## Pokyny pro vyplnění
Pokyny pro vyplnění
Ve všech listech tohoto souboru můžete měnit pouze buňky s modrým pozadím. Jedná se o tyto údaje : - údaje o firmě - jednotkové ceny položek zadané na maximálně dvě desetinná místa

## Stavba
#RTSROZP# | Soupis stavebních prací, dodávek a služeb
| Stavba: |  | 691701 | Rekonstrukce objektu. Dům pro sociální účely Uhrova
| Zadavatel |  | Čtyřlístek - centrum pro osoby se zdravotním postižením Ostrava |  |  |  | IČO: | 70631808
|  |  | Hladnovská 751/119 |  |  |  | DIČ: | CZ70631808
|  |  | 71200 | Ostrava-Muglinov
| Projektant: |  | Ing. Christos Kirkopulos |  |  |  | IČO: | 41046421
|  |  | U Společenského domu 1042/3 |  |  |  | DIČ: | CZ6012160363
|  |  | 73932 | Vratimov
| Zhotovitel: | [5 empty] | IČO:
DIČ:
Vypracoval:
| Rozpis ceny | [6 empty] | Celkem
HSV | HSV | [6 empty] | 0
PSV | PSV | [6 empty] | 0
MON | MON | [6 empty] | 0
VN | Vedlejší náklady | [6 empty] | 0
ON | Ostatní náklady | [6 empty] | 0
| Celkem | [6 empty] | 0
Rekapitulace daní
0 | Základ pro sníženou DPH |  |  | 15 | % | 0 |  |  | CZK
0 | Snížená DPH |  |  | 15 | % | 0 |  |  | CZK
0 | Základ pro základní DPH |  |  | 21 | % | 0 |  |  | CZK
0 | Základní DPH |  |  | 21 | % | 0 |  |  | CZK
0 | Zaokrouhlení |  |  |  |  | 0 |  |  | CZK
| Cena celkem bez DPH |  |  |  |  | 0 |  |  | CZK
0 | Cena celkem s DPH |  |  |  |  | 0 |  |  | CZK
|  | v |  |  | dne
|  |  | Za zhotovitele |  |  |  | Za objednatele
Rekapitulace dílčích částí
#CASTI>> | Číslo | Název |  |  | Základ pro sníženou DPH | Základ pro základní DPH | DPH celkem | Cena celkem | %
1 | Stavba |  |  |  | 0 | 0 | 0 | 0
2 | 00 | Vedlejší a ostatní náklady |  |  | 0 | 0 | 0 | 0
3 | 69170100 | Vedlejší a ostatní náklady |  |  | 0 | 0 | 0 | 0
2 | 01 | Rekonstrukce objektu |  |  | 0 | 0 | 0 | 0
3 | 69170101A | Rekonstrukce objektu |  |  | 0 | 0 | 0 | 0
2 | 02 | Demolice hospodářské budovy a přístřešku |  |  | 0 | 0 | 0 | 0
3 | 69170102 | Demolice hospodářské budovy a přístřešku |  |  | 0 | 0 | 0 | 0
2 | 03 | Altán |  |  | 0 | 0 | 0 | 0
3 | 69170103 | Altán |  |  | 0 | 0 | 0 | 0
2 | 04 | Zpevněné plochy |  |  | 0 | 0 | 0 | 0
3 | 69170104 | Zpevněné plochy |  |  | 0 | 0 | 0 | 0
2 | 05 | Oplocení |  |  | 0 | 0 | 0 | 0
3 | 69170105 | Oplocení |  |  | 0 | 0 | 0 | 0
| Celkem za stavbu |  |  |  | 0 | 0 | 0 | 0 | 0
#POPS | 1. PODMÍNKY PRO ZPRACOVÁNÍ NABÍDKOVÉ CENY | [8 empty] | 1. PODMÍNKY PRO ZPRACOVÁNÍ NABÍDKOVÉ CENY
| Preambule | [8 empty] | Preambule
| Tento soupis stavebních prací, dodávek a služeb je sestaven jako podklad pro zpracování nabídek dodavatelů na veřejnou zakázku na stavební práce a obsahuje podmínky a požadavky zadavatele, za kterých má být zpracována nabídková cena dodavatelů. Účelem tohoto soupisu je zabezpečit obsahovou shodu všech nabídkových cen a usnadnit následné posouzení předložených cenových nabídek. | [8 empty] | Tento soupis stavebních prací, dodávek a služeb je sestaven jako podklad pro zpracování nabídek dodavatelů na veřejnou zakázku na stavební práce a obsahuje podmínky a požadavky zadavatele, za kterých má být zpracována nabídková cena dodavatelů. Účelem tohoto soupisu je zabezpečit obsahovou shodu všech nabídkových cen a usnadnit následné posouzení předložených cenových nabídek.
| Předpokládá se, že dodavatel před zpracováním cenové nabídky pečlivě prostuduje všechny pokyny a podmínky pro zpracování nabídkové ceny obsažené v zadávacích podmínkách a bude se jimi při zpracování nabídkové ceny řídit. Soupis stavebních prací, dodávek a služeb je sestaven v souladu s podmínkami vyhlášky Ministerstva pro místní rozvoj č.169/2016 Sb. | [8 empty] | Předpokládá se, že dodavatel před zpracováním cenové nabídky pečlivě prostuduje všechny pokyny a podmínky pro zpracování nabídkové ceny obsažené v zadávacích podmínkách a bude se jimi při zpracování nabídkové ceny řídit. Soupis stavebních prací, dodávek a služeb je sestaven v souladu s podmínkami vyhlášky Ministerstva pro místní rozvoj č.169/2016 Sb.
| Vymezení některých pojmů | [8 empty] | Vymezení některých pojmů
| Pro účely zpracování nabídkové ceny se jsou použity některé pojmy, pod kterými se rozumí: | [8 empty] | Pro účely zpracování nabídkové ceny se jsou použity některé pojmy, pod kterými se rozumí:
| Soupisem stavebních prací dodávek a služeb dokument, ve kterém jsou definovány zadavatelem požadované stavební práce, dodávky a služby v podrobnostech nezbytných pro zpracování cenové nabídky dodavatele. Soupis obsahuje i vymezení požadovaného množství stavebních prací, dodávek a služeb. | [8 empty] | Soupisem stavebních prací dodávek a služeb dokument, ve kterém jsou definovány zadavatelem požadované stavební práce, dodávky a služby v podrobnostech nezbytných pro zpracování cenové nabídky dodavatele. Soupis obsahuje i vymezení požadovaného množství stavebních prací, dodávek a služeb.
| Cenovou soustavou uspořádaný soubor informací o stavebních a montážních pracích, materiálech a výrobcích obsahující zatřídění položek, podrobný popis a měrnou jednotku, způsob měření a další technické a cenové podmínky pro možnost stanovení jednotkové ceny. | [8 empty] | Cenovou soustavou uspořádaný soubor informací o stavebních a montážních pracích, materiálech a výrobcích obsahující zatřídění položek, podrobný popis a měrnou jednotku, způsob měření a další technické a cenové podmínky pro možnost stanovení jednotkové ceny.
| Ostatními náklady náklady dodavatele spojené se splněním povinností dodavatele vyplývajících z obchodních či jiných podmínek zadávací dokumentace. Patří do nich zejména náklady na vyhotovení dokumentace skutečného provedení stavby, náklady na geodetické zaměření dokončeného díla, náklady spojené s podmínkami pro publicitu projektu, náklady na dílenskou či výrobní dokumentaci apod. | [8 empty] | Ostatními náklady náklady dodavatele spojené se splněním povinností dodavatele vyplývajících z obchodních či jiných podmínek zadávací dokumentace. Patří do nich zejména náklady na vyhotovení dokumentace skutečného provedení stavby, náklady na geodetické zaměření dokončeného díla, náklady spojené s podmínkami pro publicitu projektu, náklady na dílenskou či výrobní dokumentaci apod.
| Položkovým rozpočtem dokument odpovídající svým obsahem a strukturou soupisu stavebních prací, dodávek a služeb, předaného zadavatelem dodavateli ke zpracování nabídky, v němž dodavatel doplní k jednotlivým položkám stavebních prací, dodávek nebo služeb svoje nabídkové jednotkové ceny a stanoví i celkovou nabídkovou cenu příslušné položky a dále stanoví nabídkové ceny dle struktury soupisu až po celkovou nabídkovou cenu za veškeré stavební práce, dodávky nebo služby, které jsou obsahem soupisu stavebních prací, dodávek a služeb. | [8 empty] | Položkovým rozpočtem dokument odpovídající svým obsahem a strukturou soupisu stavebních prací, dodávek a služeb, předaného zadavatelem dodavateli ke zpracování nabídky, v němž dodavatel doplní k jednotlivým položkám stavebních prací, dodávek nebo služeb svoje nabídkové jednotkové ceny a stanoví i celkovou nabídkovou cenu příslušné položky a dále stanoví nabídkové ceny dle struktury soupisu až po celkovou nabídkovou cenu za veškeré stavební práce, dodávky nebo služby, které jsou obsahem soupisu stavebních prací, dodávek a služeb.
| Vedlejšími náklady náklady na činností zhotovitele, které nejsou zahrnuty v položkách soupisu stavebních prací, dodávek nebo služeb, ale se zhotovením stav-by souvisí a jsou pro realizaci stavby nezbytné. Někdy se definují jako vedlejší rozpočtové náklady a zahrnují zejména náklady na vybudování, provoz a odstranění zařízení staveniště. | [8 empty] | Vedlejšími náklady náklady na činností zhotovitele, které nejsou zahrnuty v položkách soupisu stavebních prací, dodávek nebo služeb, ale se zhotovením stav-by souvisí a jsou pro realizaci stavby nezbytné. Někdy se definují jako vedlejší rozpočtové náklady a zahrnují zejména náklady na vybudování, provoz a odstranění zařízení staveniště.
| Cenová soustava | [8 empty] | Cenová soustava
| Použitá cenová soustava | [8 empty] | Použitá cenová soustava
| Soupisy stavebních prací, dodávek a služeb jsou zpracovány s použitím cenové soustavy zpracované společností RTS, a.s.. Položky z cenové soustavy mají uveden odkaz na cenovou soustavu včetně označení příslušného ceníku. | [8 empty] | Soupisy stavebních prací, dodávek a služeb jsou zpracovány s použitím cenové soustavy zpracované společností RTS, a.s.. Položky z cenové soustavy mají uveden odkaz na cenovou soustavu včetně označení příslušného ceníku.
| Technické podmínky | [8 empty] | Technické podmínky
| Obsah jednotlivých položek, způsob měření a ostatní další podmínky definující obsah a použití jednotlivých položek jsou obsaženy v cenových a technických podmínkách příslušných ceníků (viz zařazení u položky), které jsou volně dostupné na elektronické adrese www.cenovasoustava.cz | [8 empty] | Obsah jednotlivých položek, způsob měření a ostatní další podmínky definující obsah a použití jednotlivých položek jsou obsaženy v cenových a technických podmínkách příslušných ceníků (viz zařazení u položky), které jsou volně dostupné na elektronické adrese www.cenovasoustava.cz
| Individuální položky | [8 empty] | Individuální položky
| Položky soupisu prací, které cenová soustava neobsahuje, jsou označeny popisem „vlastní“. Pro tyto položky jsou cenové a technické podmínky definovány jejich popisem, případně odkazem na konkrétní část příslušné dokumentace. | [8 empty] | Položky soupisu prací, které cenová soustava neobsahuje, jsou označeny popisem „vlastní“. Pro tyto položky jsou cenové a technické podmínky definovány jejich popisem, případně odkazem na konkrétní část příslušné dokumentace.
| Závaznost a změna soupisu | [8 empty] | Závaznost a změna soupisu
| Závaznost soupisu | [8 empty] | Závaznost soupisu
| Poskytnuté soupisy jsou pro zpracování nabídkové ceny závazné. Je vyloučeno jakékoliv vyřazení položek ze soupisu, doplnění položek do soupisu, slučování položek a jakýkoliv zásah do popisu položky, množství měrných jednotek nebo jakkoliv měnit či upravovat jakýkoliv jiný údaj v soupisu. | [8 empty] | Poskytnuté soupisy jsou pro zpracování nabídkové ceny závazné. Je vyloučeno jakékoliv vyřazení položek ze soupisu, doplnění položek do soupisu, slučování položek a jakýkoliv zásah do popisu položky, množství měrných jednotek nebo jakkoliv měnit či upravovat jakýkoliv jiný údaj v soupisu.
| Zvláštní podmínky pro stanovení nabídkové ceny | [8 empty] | Zvláštní podmínky pro stanovení nabídkové ceny
| Přeprava vybouraných hmot, suti a vytěžené zeminy | [8 empty] | Přeprava vybouraných hmot, suti a vytěžené zeminy
| Pokud soupis obsahuje i některé technologické položky vztahující se k uložení vytěžené zeminy nebo vybouraných hmot, vodorovné přesuny zeminy nebo vybouraných hmot pak v takových případech zpracovatel soupisu předpokládá určitou přepravní vzdálenost. Pokud z technologického postupu dodavatele vyplývá jiná přepravní vzdálenost, je povinností dodavatele stanovit takovou jednotkovou cenu, aby celková cena položky odpovídala jeho konkrétním technologickým podmínkám a konkrétní přepravní vzdálenosti, při soupisem vymezeném množství měrných jednotek. | [8 empty] | Pokud soupis obsahuje i některé technologické položky vztahující se k uložení vytěžené zeminy nebo vybouraných hmot, vodorovné přesuny zeminy nebo vybouraných hmot pak v takových případech zpracovatel soupisu předpokládá určitou přepravní vzdálenost. Pokud z technologického postupu dodavatele vyplývá jiná přepravní vzdálenost, je povinností dodavatele stanovit takovou jednotkovou cenu, aby celková cena položky odpovídala jeho konkrétním technologickým podmínkám a konkrétní přepravní vzdálenosti, při soupisem vymezeném množství měrných jednotek.
| Vnitrostaveništní přesun stavebního materiálu | [8 empty] | Vnitrostaveništní přesun stavebního materiálu
| Pokud soupis obsahuje i položky vztahující se ke vnitrostaveništnímu přesunu materiálů (položky označené jako přesun hmot), pak v takových případech je povinností dodavatele stanovit takovou jednotkovou cenu, aby celková cena položky odpovídala jeho konkrétním technologickým podmínkám a konkrétní přepravní vzdálenosti, při soupisem vymezeném množství měrných jednotek. | [8 empty] | Pokud soupis obsahuje i položky vztahující se ke vnitrostaveništnímu přesunu materiálů (položky označené jako přesun hmot), pak v takových případech je povinností dodavatele stanovit takovou jednotkovou cenu, aby celková cena položky odpovídala jeho konkrétním technologickým podmínkám a konkrétní přepravní vzdálenosti, při soupisem vymezeném množství měrných jednotek.
| Vnitrostaveništní přesun hmot prací PSV (pomocná stavební výroba) může být v soupisu stanoven procenticky z hodnoty ceny za provedení příslušných řemeslných prací, dodávek a služeb. V takovém případě není v soupisu uvedeno množství měrných jednotek. Dodavatel ocení celkovou cenu u takové položky přesunu hmot vždy konkrétní částkou v Kč, bez ohledu na to, jakým způsobem k jejímu výpočtu dospěl. | [8 empty] | Vnitrostaveništní přesun hmot prací PSV (pomocná stavební výroba) může být v soupisu stanoven procenticky z hodnoty ceny za provedení příslušných řemeslných prací, dodávek a služeb. V takovém případě není v soupisu uvedeno množství měrných jednotek. Dodavatel ocení celkovou cenu u takové položky přesunu hmot vždy konkrétní částkou v Kč, bez ohledu na to, jakým způsobem k jejímu výpočtu dospěl.
| Příplatky za ztížené podmínky prací | [8 empty] | Příplatky za ztížené podmínky prací
| Pokud soupis položku příplatku za ztížené podmínky obsahuje, je dodavatel povinen ji ocenit bez ohledu na to, že tento příplatek dodavatel standardně neuplatňuje. | [8 empty] | Pokud soupis položku příplatku za ztížené podmínky obsahuje, je dodavatel povinen ji ocenit bez ohledu na to, že tento příplatek dodavatel standardně neuplatňuje.
| Vedlejší a ostatní náklady | [8 empty] | Vedlejší a ostatní náklady
| Tyto náklady jsou popsány v samostatném soupisu stavebních prací, dodávek a služeb s tím, že dodavatel je povinen v rámci těchto nákladů ocenit všechny definované náklady souhrnně pro celou stavbu. | [8 empty] | Tyto náklady jsou popsány v samostatném soupisu stavebních prací, dodávek a služeb s tím, že dodavatel je povinen v rámci těchto nákladů ocenit všechny definované náklady souhrnně pro celou stavbu.
| 2. SPECIFICKÉ PODMÍNKY PRO ZPRACOVÁNÍ NABÍDKOVÉ CENY | [8 empty] | 2. SPECIFICKÉ PODMÍNKY PRO ZPRACOVÁNÍ NABÍDKOVÉ CENY
| Zde doplní zpracovatel soupisu případná specifika týkající se konkrétní zakázky. | [8 empty] | Zde doplní zpracovatel soupisu případná specifika týkající se konkrétní zakázky.
| 3. ELEKTRONICKÁ PODOBA SOUPISU | [8 empty] | 3. ELEKTRONICKÁ PODOBA SOUPISU
| Elektronická podoba soupisu | [8 empty] | Elektronická podoba soupisu
| V souladu se zákonem jsou předložené soupisy zpracovány i v elektronické podobě. Elektronickou podobou soupisu stavebních prací, dodávek a služeb je formát MS EXCEL. | [8 empty] | V souladu se zákonem jsou předložené soupisy zpracovány i v elektronické podobě. Elektronickou podobou soupisu stavebních prací, dodávek a služeb je formát MS EXCEL.
| Popis formátu soupisu odpovídá svou strukturou vzorovému soupisu volně dostupnému na internetové adrese: | [8 empty] | Popis formátu soupisu odpovídá svou strukturou vzorovému soupisu volně dostupnému na internetové adrese:
| www.stavebnionline.cz/soupis | [8 empty] | www.stavebnionline.cz/soupis
| Zpracování elektronické podoby soupisu | [8 empty] | Zpracování elektronické podoby soupisu
| Předaný formát MS EXCEL je nepřístupným (uzamčeným) souborem, do kterého dodavatel doplňuje pouze jednotkové ceny ke všem položkám. Ostatní cenové údaje, jako celková cena položky, mezisoučty za stavební či funkční díly nebo součty celkové ceny stavebního objektu, jakož i cena stavby jsou výsledkem vložených matematických vzorců v příslušných pozicích souboru. | [8 empty] | Předaný formát MS EXCEL je nepřístupným (uzamčeným) souborem, do kterého dodavatel doplňuje pouze jednotkové ceny ke všem položkám. Ostatní cenové údaje, jako celková cena položky, mezisoučty za stavební či funkční díly nebo součty celkové ceny stavebního objektu, jakož i cena stavby jsou výsledkem vložených matematických vzorců v příslušných pozicích souboru.
| Jiný formát soupisu | [8 empty] | Jiný formát soupisu
| Pokud by kterýkoliv dodavatel měl problémy s předaným formátem, lze na požádání poskytnout soupis stavebních prací také ve formátu *.xml, což je standardní formát používaný pro přenosy dat. Dokumentace tohoto formátu je volně přístupná na webových stránkách MMR. | [8 empty] | Pokud by kterýkoliv dodavatel měl problémy s předaným formátem, lze na požádání poskytnout soupis stavebních prací také ve formátu *.xml, což je standardní formát používaný pro přenosy dat. Dokumentace tohoto formátu je volně přístupná na webových stránkách MMR.
| Závěrečné ustanovení | [8 empty] | Závěrečné ustanovení
| Ostatní podmínky vztahující se ke zpracování nabídkové ceny jsou uvedeny v zadávací dokumentaci. | [8 empty] | Ostatní podmínky vztahující se ke zpracování nabídkové ceny jsou uvedeny v zadávací dokumentaci.
Rekapitulace dílů
| Číslo | Název |  |  | Typ dílu |  |  | Celkem | %
| 1 | Zemní práce |  |  | HSV |  |  | 0
| 17 | Konstrukce ze zemin |  |  | HSV |  |  | 0
| 18 | Povrchové úpravy terénu |  |  | HSV |  |  | 0
| 21 | Úprava podloží a základ.spáry |  |  | HSV |  |  | 0
| 27 | Základy |  |  | HSV |  |  | 0
| 28 | Zpevňování hornin a konstrukcí |  |  | HSV |  |  | 0
| 3 | Svislé a kompletní konstrukce |  |  | HSV |  |  | 0
| 4 | Vodorovné konstrukce |  |  | HSV |  |  | 0
| 56 | Podkladní vrstvy komunikací a zpevněných ploch |  |  | HSV |  |  | 0
| 59 | Dlažby a předlažby komunikací |  |  | HSV |  |  | 0
| 61 | Úpravy povrchů vnitřní |  |  | HSV |  |  | 0
| 62 | Úpravy povrchů vnější |  |  | HSV |  |  | 0
| 63 | Podlahy a podlahové konstrukce |  |  | HSV |  |  | 0
| 64 | Výplně otvorů |  |  | HSV |  |  | 0
| 91 | Doplňující práce na komunikaci |  |  | HSV |  |  | 0
| 94 | Lešení a stavební výtahy |  |  | HSV |  |  | 0
| 95 | Dokončovací konstrukce na pozemních stavbách |  |  | HSV |  |  | 0
| 96 | Bourání konstrukcí |  |  | HSV |  |  | 0
| 98 | Demolice |  |  | HSV |  |  | 0
| 99 | Staveništní přesun hmot |  |  | HSV |  |  | 0
| 711 | Izolace proti vodě |  |  | PSV |  |  | 0
| 712 | Povlakové krytiny |  |  | PSV |  |  | 0
| 713 | Izolace tepelné |  |  | PSV |  |  | 0
| 720 | Zdravotechnická instalace |  |  | PSV |  |  | 0
| 721 | Vnitřní kanalizace |  |  | PSV |  |  | 0
| 730 | Ústřední vytápění |  |  | PSV |  |  | 0
| 762 | Konstrukce tesařské |  |  | PSV |  |  | 0
| 764 | Konstrukce klempířské |  |  | PSV |  |  | 0
| 766 | Konstrukce truhlářské |  |  | PSV |  |  | 0
| 767 | Konstrukce zámečnické |  |  | PSV |  |  | 0
| 771 | Podlahy z dlaždic a obklady |  |  | PSV |  |  | 0
| 776 | Podlahy povlakové |  |  | PSV |  |  | 0
| 781 | Obklady keramické |  |  | PSV |  |  | 0
| 783 | Nátěry |  |  | PSV |  |  | 0
| 784 | Malby |  |  | PSV |  |  | 0
| 786 | Čalounické úpravy |  |  | PSV |  |  | 0
| M21 | Elektromontáže |  |  | MON |  |  | 0
| M22 | Montáž sdělovací a zabezp. techniky |  |  | MON |  |  | 0
| D96 | Přesuny suti a vybouraných hmot |  |  | PSU |  |  | 0
| VN | Vedlejší náklady |  |  | VN |  |  | 0
| ON | Ostatní náklady |  |  | ON |  |  | 0
| Cena celkem | [6 empty] | 0 | 0
Note on D11: Název
Note on I11: IČO
Note on D12: Ulice
Note on I12: DIČ
Note on D13: PSČ
Note on E13: Místo

## VzorPolozky (hidden)
Položkový rozpočet
S:
O:
R:

## 00 69170100 Naklady
Soupis vedlejších a ostatních nákladů | [26 empty] | #TypZaznamu#
S: | 691701 | Rekonstrukce objektu. Dům pro sociální účely Uhrova | [24 empty] | STA
O: | 00 | Vedlejší a ostatní náklady | [21 empty] | NAK |  |  | OBJ
R: | 69170100 | Vedlejší a ostatní náklady | [24 empty] | ROZ
P.č. | Číslo položky | Název položky | MJ | Množství | Cena / MJ | Celkem | Dodávka | Dodávka celk. | Montáž | Montáž celk. | DPH | Cena s DPH | Hmotnost / MJ | Hmotnost celk.(t) | Dem. hmotnost / MJ | Dem. hmotnost celk.(t) | Ceník | Cen. soustava / platnost | Cenová úroveň | Nhod / MJ | Nhod celk. | Dodavatel | Typ položky
Díl: | VN | Vedlejší náklady |  |  |  | 0 |  | 0 |  | 0 |  | 0 |  | 0 |  | 0 |  |  |  |  | 0 | [5 empty] | DIL
1 | 005121 R | Zařízení staveniště | Soubor | 1 |  | 0 |  | 0 |  | 0 | 15 | 0 | 0 | 0 | 0 | 0 |  | rts 19/I | Indiv | 0 | 0 |  | VRN |  |  |  | POL99_8
|  | Veškeré náklady spojené s vybudováním, provozem a odstraněním zařízení staveniště. | [24 empty] | POP
2 | 005122 R | Provozní vlivy | Soubor | 1 |  | 0 |  | 0 |  | 0 | 15 | 0 | 0 | 0 | 0 | 0 |  | rts 19/I | Indiv | 0 | 0 |  | VRN |  |  |  | POL99_8
|  | Náklady na ztížené podmínky provádění tam, kde jsou stavební práce zcela nebo zčásti omezovány provozem jiných osob. Jde zejména o zvýšené náklady související s omezením provozem v areálu objednatele nebo o náklady v důsledku nezbytného respektování stávající dopravy ovlivňující stavební práce. | [24 empty] | POP | Náklady na ztížené podmínky provádění tam, kde jsou stavební práce zcela nebo zčásti omezovány provozem jiných osob. Jde zejména o zvýšené náklady související s omezením provozem v areálu objednatele nebo o náklady v důsledku nezbytného respektování stávající dopravy ovlivňující stavební práce.
Díl: | ON | Ostatní náklady |  |  |  | 0 |  | 0 |  | 0 |  | 0 |  | 0 |  | 0 |  |  |  |  | 0 | [5 empty] | DIL
3 | 005T | Ostatní náklady dle zadávací dokumentace | Soubor | 1 |  | 0 |  | 0 |  | 0 | 15 | 0 | 0 | 0 | 0 | 0 |  | Vlastní | Indiv | 0 | 0 |  | VRN |  |  |  | POL99_8
|  | Ostatními náklady dodavatele spojené se splněním povinností dodavatele vyplývajících z obchodních či jiných podmínek zadávací dokumentace. | [24 empty] | POP | Ostatními náklady dodavatele spojené se splněním povinností dodavatele vyplývajících z obchodních či jiných podmínek zadávací dokumentace.
[25 empty] | 15 | 21 | DPH
| Celkem |  |  |  |  | 0 | [18 empty] | 0 | 0 | SUM
END
Note on S6: Jedná se o informaci, zda se jedná o položku, která je do rozpočtu zadána z cenové soustavy RTS, nebo vlastní.
Note on T6: Jedná se o název CÚ, která je zadána u položky rozpočtu

## 01 69170101A Pol
Položkový soupis prací a dodávek | [26 empty] | #TypZaznamu#
S: | 691701 | Rekonstrukce objektu. Dům pro sociální účely Uhrova | [24 empty] | STA
O: | 01 | Rekonstrukce objektu | [21 empty] | STA |  |  | OBJ
R: | 69170101A | Rekonstrukce objektu | [24 empty] | ROZ
P.č. | Číslo položky | Název položky | MJ | Množství | Cena / MJ | Celkem | Dodávka | Dodávka celk. | Montáž | Montáž celk. | DPH | Cena s DPH | Hmotnost / MJ | Hmotnost celk.(t) | Dem. hmotnost / MJ | Dem. hmotnost celk.(t) | Ceník | Cen. soustava / platnost | Cenová úroveň | Nhod / MJ | Nhod celk. | Dodavatel | Typ položky
Díl: | 1 | Zemní práce |  |  |  | 0 |  | 0 |  | 0 |  | 0 |  | 0.13 |  | 0 |  |  |  |  | 555.98 | [5 empty] | DIL
1 | 139601102R00 | Ruční výkop jam, rýh a šachet v hornině 3 | m3 | 113.022 |  | 0 |  | 0 |  | 0 | 15 | 0 | 0 | 0 | 0 | 0 | 800-1 | rts 19/I | Indiv | 3.533 | 399.31 |  | Práce |  |  |  | POL1_
|  | s přehozením na vzdálenost do 5 m nebo s naložením na ruční dopravní prostředek | [24 empty] | SPI
|  | úprava izolace obvodového zdiva : | [24 empty] | VV | 0
|  | (18,4+11,5)*2*0,9*2,1 |  | 113.022 | [22 empty] | VV | 0
2 | 151101101R00 | Zřízení pažení a rozepření stěn rýh příložné pro jakoukoliv mezerovitost, hloubky do 2 m | m2 | 133.14 |  | 0 |  | 0 |  | 0 | 15 | 0 | 0.00099 | 0.13 | 0 | 0 | 800-1 | rts 19/I | Indiv | 0.236 | 31.42 |  | Práce |  |  |  | POL1_
|  | pro podzemní vedení pro všechny šířky rýhy, | [24 empty] | SPI
|  | úprava izolace obvodového zdiva : | [24 empty] | VV | 0
|  | (18,4+13,3)*2*2,1 |  | 133.14 | [22 empty] | VV | 0
3 | 151101111R00 | Odstranění pažení a rozepření rýh příložné , hloubky do 2 m | m2 | 133.14 |  | 0 |  | 0 |  | 0 | 15 | 0 | 0 | 0 | 0 | 0 | 800-1 | rts 19/I | Indiv | 0.07 | 9.32 |  | Práce |  |  |  | POL1_
|  | pro podzemní vedení s uložením materiálu na vzdálenost do 3 m od kraje výkopu, | [24 empty] | SPI
|  | Položka pořadí 2 : 133,14000 |  | 133.14 | [22 empty] | VV | 5
4 | 162201203R00 | Vodorovné přemístění výkopku nošením z horniny 1 až 4, kolečkem, na vzdálenost do 10 m | m3 | 113.022 |  | 0 |  | 0 |  | 0 | 15 | 0 | 0 | 0 | 0 | 0 | 800-1 | rts 19/I | Indiv | 0.668 | 75.5 |  | Práce |  |  |  | POL1_
|  | bez naložení, avšak s vyprázdněním nádoby na hromadu nebo do dopravního prostředku, | [24 empty] | SPI
|  | Položka pořadí 1 : 113,02200 |  | 113.022 | [22 empty] | VV | 5
5 | 162201210R00 | Vodorovné přemístění výkopku nošením příplatek k ceně za každých dalších 10 m z horniny 1 až 4, kolečkem | m3 | 56.511 |  | 0 |  | 0 |  | 0 | 15 | 0 | 0 | 0 | 0 | 0 | 800-1 | rts 19/I | Indiv | 0.591 | 33.4 |  | Práce |  |  |  | POL1_
|  | bez naložení, avšak s vyprázdněním nádoby na hromadu nebo do dopravního prostředku, | [24 empty] | SPI
|  | Položka pořadí 1 : 113,02200*0,5 |  | 56.511 | [22 empty] | VV | 5
6 | 162701105R00 | Vodorovné přemístění výkopku z horniny 1 až 4, na vzdálenost přes 9 000 do 10 000 m | m3 | 113.022 |  | 0 |  | 0 |  | 0 | 15 | 0 | 0 | 0 | 0 | 0 | 800-1 | rts 19/I | Indiv | 0.011 | 1.24 |  | Práce |  |  |  | POL1_
|  | po suchu, bez ohledu na druh dopravního prostředku, bez naložení výkopku, avšak se složením bez rozhrnutí, | [24 empty] | SPI |  | po suchu, bez ohledu na druh dopravního prostředku, bez naložení výkopku, avšak se složením bez rozhrnutí,
|  | Položka pořadí 1 : 113,02200 |  | 113.022 | [22 empty] | VV | 5
7 | 199000005R00 | Poplatky za skládku zeminy 1- 4 | t | 180.8352 |  | 0 |  | 0 |  | 0 | 15 | 0 | 0 | 0 | 0 | 0 | 800-1 | rts 19/I | Indiv | 0 | 0 |  | Práce |  |  |  | POL1_
|  | Položka pořadí 1 : 113,02200*1,6 |  | 180.8352 | [22 empty] | VV | 5
8 | 181201111R00 | Úprava pláně v násypech bez rozlišení horniny, se zhutněním - ručně | m2 | 60.3 |  | 0 |  | 0 |  | 0 | 15 | 0 | 0 | 0 | 0 | 0 | 800-1 | rts 19/I | Indiv | 0.096 | 5.79 |  | Práce |  |  |  | POL1_
|  | vyrovnání výškových rozdílů, plochy vodorovné a plochy do sklonu 1 : 5, | [24 empty] | SPI
|  | pod okapový chodník : 60,3 |  | 60.3 | [22 empty] | VV | 0
Díl: | 21 | Úprava podloží a základ.spáry |  |  |  | 0 |  | 0 |  | 0 |  | 0 |  | 145.85 |  | 0 |  |  |  |  | 113.14 | [5 empty] | DIL
9 | 212792112R00 | Montáž trativodů z flexibilních trubek jakékoliv DN | m | 63.4 |  | 0 |  | 0 |  | 0 | 15 | 0 | 0.22107 | 14.02 | 0 | 0 | 827-1 | rts 19/I | Indiv | 0.185 | 11.73 |  | Práce |  |  |  | POL1_
|  | se zřízením štěrkopískového lože pod trubky a s jejich obsypem v průměrném celkovém množství do 0,15 m3/m, | [24 empty] | SPI |  | se zřízením štěrkopískového lože pod trubky a s jejich obsypem v průměrném celkovém množství do 0,15 m3/m,
|  | (18,4+13,3)*2 |  | 63.4 | [22 empty] | VV | 0
10 | 28611223.AR | trubka plastová drenážní PVC; ohebná; perforovaná po celém obvodu; DN 100,0 mm | m | 66.57 |  | 0 |  | 0 |  | 0 | 15 | 0 | 0.00048 | 0.03 | 0 | 0 | SPCM | rts 19/I | Indiv | 0 | 0 |  | Specifikace |  |  |  | POL3_
|  | Položka pořadí 9 : 63,40000*1,05 |  | 66.57 | [22 empty] | VV | 5
11 | 211531111RK6 | Výplň odvodňovacích žeber kam. hrubě drcen. 63 mm, kraj Moravskoslezský | m3 | 80.73 |  | 0 |  | 0 |  | 0 | 15 | 0 | 1.63 | 131.59 | 0 | 0 |  | rts 19/I | Indiv | 0.92 | 74.27 |  | Práce |  |  |  | POL1_
|  | (18,4+11,5)*2*0,75*1,8 |  | 80.73 | [22 empty] | VV | 0
12 | 211971121R00 | Opláštění žeber geot., sklon nad 1:2,5, š do 2,5 m | m2 | 304.98 |  | 0 |  | 0 |  | 0 | 15 | 0 | 0.00035 | 0.11 | 0 | 0 |  | rts 19/I | Indiv | 0.089 | 27.14 |  | Práce |  |  |  | POL1_
|  | (18,4+11,5)*2*(0,75+1,8)*2 |  | 304.98 | [22 empty] | VV | 0
13 | 69366202R | geotextilie PES; funkce separační, ochranná, filtrační; plošná hmotnost 300 g/m2; tl. při 2 kPa 2,30 mm; tl. při 200 kPa 1,10 mm | m2 | 335.478 |  | 0 |  | 0 |  | 0 | 15 | 0 | 0.0003 | 0.1 | 0 | 0 | SPCM | rts 19/I | Indiv | 0 | 0 |  | Specifikace |  |  |  | POL3_
|  | Položka pořadí 12 : 304,98000*1,1 |  | 335.478 | [22 empty] | VV | 5
Díl: | 28 | Zpevňování hornin a konstrukcí |  |  |  | 0 |  | 0 |  | 0 |  | 0 |  | 1.75 |  | 0 |  |  |  |  | 549.96 | [5 empty] | DIL
14 | 281606111R00 | Injektování zdiva proti vzlínající vlhkosti beztlakovou injektáží, cihelného zdiva, tloušťky 300 mm | m | 19.9 |  | 0 |  | 0 |  | 0 | 15 | 0 | 0.00631 | 0.13 | 0 | 0 | 801-4 | rts 19/I | Indiv | 2.264 | 45.05 |  | Práce |  |  |  | POL1_
|  | injektáž vnitřních zdí : (3,95*2+2,05)*2 |  | 19.9 | [22 empty] | VV | 0
15 | 281606112R00 | Injektování zdiva proti vzlínající vlhkosti beztlakovou injektáží, cihelného zdiva, tloušťky 450 mm | m | 160.8 |  | 0 |  | 0 |  | 0 | 15 | 0 | 0.01009 | 1.62 | 0 | 0 | 801-4 | rts 19/I | Indiv | 3.14 | 504.91 |  | Práce |  |  |  | POL1_
|  | injektáž obvodových zdí vnější : (16,6+11,5)*2 |  | 56.2 | [22 empty] | VV | 0
|  | injektáž obvodových zdí vnitřní : (15,8+10,7)*2 |  | 53 | [22 empty] | VV | 0
|  | injektáž vnitřních zdí : (4,3+2,1+1,05+5,95+4,15+4,1+4,15)*2 |  | 51.6 | [22 empty] | VV | 0
Díl: | 3 | Svislé a kompletní konstrukce |  |  |  | 0 |  | 0 |  | 0 |  | 0 |  | 50.88 |  | 0 |  |  |  |  | 244.02 | [5 empty] | DIL
16 | 310238211R00 | Zazdívka otvorů o ploše přes 0,25 m2 do 1 m2 ve zdivu nadzákladovém cihlami pálenými pro jakoukoliv maltu vápenocementovou | m3 | 0.176 |  | 0 |  | 0 |  | 0 | 15 | 0 | 1.9522 | 0.34 | 0 | 0 | 801-4 | rts 19/I | Indiv | 4.794 | 0.84 |  | Práce |  |  |  | POL1_
|  | z pomocného pracovního lešení o výšce podlahy do 1900 mm a pro zatížení do 1,5 kPa, | [24 empty] | SPI
|  | 1NP : 0,8*0,55*0,4 |  | 0.176 | [22 empty] | VV | 0
17 | 310239211R00 | Zazdívka otvorů o ploše přes 1 m2 do 4 m2 ve zdivu nadzákladovém cihlami pálenými pro jakoukoliv maltu vápenocementovou | m3 | 1.238 |  | 0 |  | 0 |  | 0 | 15 | 0 | 1.9522 | 2.42 | 0 | 0 | 801-4 | rts 19/I | Indiv | 3.842 | 4.76 |  | Práce |  |  |  | POL1_
|  | z pomocného pracovního lešení o výšce podlahy do 1900 mm a pro zatížení do 1,5 kPa, | [24 empty] | SPI
|  | 1NP : 0,8*2,75*0,35 |  | 0.77 | [22 empty] | VV | 0
|  | 2NP : 1,3*0,9*0,4 |  | 0.468 | [22 empty] | VV | 0
18 | 311271177R00 | Zdivo nosné z tvárnic porobetonových hladkých tloušťky 300 mm, charakteristická pevnost v tlaku fk = 2,71 MPa, součinitel prostupu tepla U=0,422 W/m2.K | m2 | 29.2 |  | 0 |  | 0 |  | 0 | 15 | 0 | 0.15729 | 4.59 | 0 | 0 | 801-1 | rts 19/I | Indiv | 0.7965 | 23.26 |  | Práce |  |  |  | POL1_
|  | 2NP : (3,9+4,3)*4,0-2,4*1,5 |  | 29.2 | [22 empty] | VV | 0
19 | 314231114R00 | Zdivo komínů a ventilací z cihel Zdivo komínů a ventilací z cihel pálených plných, délky 290 mm, P 15 MPa, na MVC | m3 | 0.975 |  | 0 |  | 0 |  | 0 | 15 | 0 | 1.8608 | 1.81 | 0 | 0 | 801-1 | rts 19/I | Indiv | 4.62 | 4.5 |  | Práce |  |  |  | POL1_
|  | s osazením a dodáním komínových zděří | [24 empty] | SPI
|  | 1,3*0,5*1,5 |  | 0.975 | [22 empty] | VV | 0
20 | 316381117R00 | Komínové krycí desky z betonu s přesahem do 70 mm sešikmeným v podhledu proti zatékání tloušťky přes 100 do 120 mm | m2 | 0.84 |  | 0 |  | 0 |  | 0 | 15 | 0 | 0.33715 | 0.28 | 0 | 0 | 801-1 | rts 19/I | Indiv | 4.022 | 3.38 |  | Práce |  |  |  | POL1_
|  | B 12,5 až B 20 s případnou konstrukční obvodovou výztuží včetně bednění, s potěrem nebo s povrchem vyhlazeným ve spádu k okrajům, | [24 empty] | SPI |  | B 12,5 až B 20 s případnou konstrukční obvodovou výztuží včetně bednění, s potěrem nebo s povrchem vyhlazeným ve spádu k okrajům,
|  | 1,4*0,6 |  | 0.84 | [22 empty] | VV | 0
21 | 317944313RT3 | Dodání a osazení válcovaných nosníků do připravených otvorů profil I 160 | t | 0.22017 |  | 0 |  | 0 |  | 0 | 15 | 0 | 1.09 | 0.24 | 0 | 0 | 801-4 | rts 19/I | Indiv | 18.8 | 4.14 |  | Práce |  |  |  | POL1_
|  | bez zazdění hlav, nařezání nosníků na potřebný rozměr, | [24 empty] | SPI
|  | překlady : | [24 empty] | VV | 0
|  | mč 001 : 2,1*2*17,9*0,001 |  | 0.07518 | [22 empty] | VV | 0
|  | mč 002 : 2,1*2*17,9*0,001 |  | 0.07518 | [22 empty] | VV | 0
|  | mč 101-111 : 1,1*17,9*0,001 |  | 0.01969 | [22 empty] | VV | 0
|  | mč 103-105 : 1,4*2*17,9*0,001 |  | 0.05012 | [22 empty] | VV | 0
22 | 317944313RT4 | Dodání a osazení válcovaných nosníků do připravených otvorů profil I 180 | t | 0.31974 |  | 0 |  | 0 |  | 0 | 15 | 0 | 1.09 | 0.35 | 0 | 0 | 801-4 | rts 19/I | Indiv | 18.8 | 6.01 |  | Práce |  |  |  | POL1_
|  | bez zazdění hlav, nařezání nosníků na potřebný rozměr, | [24 empty] | SPI
|  | překlady : | [24 empty] | VV | 0
|  | mč 101-104 : 2,5*2*21,9*0,001 |  | 0.1095 | [22 empty] | VV | 0
|  | mč 207-208 : 2,9*2*21,9*0,001 |  | 0.12702 | [22 empty] | VV | 0
|  | mč 201-209 : 1,9*2*21,9*0,001 |  | 0.08322 | [22 empty] | VV | 0
23 | 346244381R00 | Plentování ocelových nosníků jednostranné výšky do 200 mm | m2 | 4.772 |  | 0 |  | 0 |  | 0 | 15 | 0 | 0.18324 | 0.87 | 0 | 0 | 801-1 | rts 19/I | Indiv | 1.21 | 5.77 |  | Práce |  |  |  | POL1_
|  | jakýmikoliv cihlami, | [24 empty] | SPI
|  | mč 001 : 2,1*0,16*2 |  | 0.672 | [22 empty] | VV | 0
|  | mč 002 : 2,1*0,16*2 |  | 0.672 | [22 empty] | VV | 0
|  | mč 101-111 : 1,1*0,16*2 |  | 0.352 | [22 empty] | VV | 0
|  | mč 103-105 : 1,4*0,16*2 |  | 0.448 | [22 empty] | VV | 0
|  | mč 101-104 : 2,5*0,18*2 |  | 0.9 | [22 empty] | VV | 0
|  | mč 207-208 : 2,9*0,18*2 |  | 1.044 | [22 empty] | VV | 0
|  | mč 201-209 : 1,9*0,18*2 |  | 0.684 | [22 empty] | VV | 0
24 | 319201311R00 | Vyrovnání nerovného povrchu jakoukoliv maltou do 30 mm | m2 | 8.36 |  | 0 |  | 0 |  | 0 | 15 | 0 | 0.03767 | 0.31 | 0 | 0 | 801-4 | rts 19/I | Indiv | 0.41 | 3.43 |  | Práce |  |  |  | POL1_
|  | vnitřního i vnějšího zdiva, bez odsekání vadných cihel, bez pomocného lešení, | [24 empty] | SPI
|  | 1PP ostění : (1,8+0,6)*2*0,4*2 |  | 3.84 | [22 empty] | VV | 0
|  | mč 101-104 ostění : 2,0*0,35*2 |  | 1.4 | [22 empty] | VV | 0
|  | mč 207-208 ostění : 2,4*0,35*2 |  | 1.68 | [22 empty] | VV | 0
|  | mč 201-209 ostění : 2,4*0,3*2 |  | 1.44 | [22 empty] | VV | 0
25 | 340239211R00 | Zazdívka otvorů o ploše přes 1 m2 do 4 m2 v příčkách nebo stěnách cihlami pálenými tloušťky do 100 mm | m2 | 2.1 |  | 0 |  | 0 |  | 0 | 15 | 0 | 0.13786 | 0.29 | 0 | 0 | 801-4 | rts 19/I | Indiv | 0.689 | 1.45 |  | Práce |  |  |  | POL1_
|  | z pomocného pracovního lešení o výšce podlahy do 1900 mm a pro zatížení do 1,5 kPa, | [24 empty] | SPI
|  | 2NP : 1,0*2,1 |  | 2.1 | [22 empty] | VV | 0
26 | 340239212R00 | Zazdívka otvorů o ploše přes 1 m2 do 4 m2 v příčkách nebo stěnách cihlami pálenými tloušťky nad 100 mm | m2 | 2.1 |  | 0 |  | 0 |  | 0 | 15 | 0 | 0.28258 | 0.59 | 0 | 0 | 801-4 | rts 19/I | Indiv | 0.799 | 1.68 |  | Práce |  |  |  | POL1_
|  | z pomocného pracovního lešení o výšce podlahy do 1900 mm a pro zatížení do 1,5 kPa, | [24 empty] | SPI
|  | 1NP : 1,0*2,1 |  | 2.1 | [22 empty] | VV | 0
27 | 342248109R00 | Příčky z tvárnic pálených Příčky z tvárnic pálených tloušťky 80 mm, z děrovaných příčkovek, P 10, na maltu MVC 5 | m2 | 5.5875 |  | 0 |  | 0 |  | 0 | 15 | 0 | 0.09203 | 0.51 | 0 | 0 | 801-1 | rts 19/I | Indiv | 0.546 | 3.05 |  | Práce |  |  |  | POL1_
|  | jednoduché nebo příčky zděné do svislé dřevěné, cihelné, betonové nebo ocelové konstrukce na jakoukoliv maltu vápenocementovou (MVC) nebo cementovou (MC), | [24 empty] | SPI |  | jednoduché nebo příčky zděné do svislé dřevěné, cihelné, betonové nebo ocelové konstrukce na jakoukoliv maltu vápenocementovou (MVC) nebo cementovou (MC),
|  | 1NP : (0,9+0,6)*2,9 |  | 4.35 | [22 empty] | VV | 0
|  | 2NP : 0,75*1,65 |  | 1.2375 | [22 empty] | VV | 0
28 | 342248114R00 | Příčky z tvárnic pálených Příčky z tvárnic pálených tloušťky 140 mm, z děrovaných příčkovek, P 10, na maltu MVC 5 | m2 | 9.13 |  | 0 |  | 0 |  | 0 | 15 | 0 | 0.14137 | 1.29 | 0 | 0 | 801-1 | rts 19/I | Indiv | 0.593 | 5.41 |  | Práce |  |  |  | POL1_
|  | jednoduché nebo příčky zděné do svislé dřevěné, cihelné, betonové nebo ocelové konstrukce na jakoukoliv maltu vápenocementovou (MVC) nebo cementovou (MC), | [24 empty] | SPI |  | jednoduché nebo příčky zděné do svislé dřevěné, cihelné, betonové nebo ocelové konstrukce na jakoukoliv maltu vápenocementovou (MVC) nebo cementovou (MC),
|  | 1PP : 4,15*2,2 |  | 9.13 | [22 empty] | VV | 0
29 | 346244821R00 | Přizdívky izolační z cihel pálených plných délky 290 mm, na tloušťku 140 mm | m2 | 90.88 |  | 0 |  | 0 |  | 0 | 15 | 0 | 0.31082 | 28.25 | 0 | 0 | 801-1 | rts 19/I | Indiv | 0.921 | 83.7 |  | Práce |  |  |  | POL1_
|  | P10 až P20 na maltu MC 10 včetně vytvoření požlábku v ohybu izolace vodorovné na svislou, se zatřenou cementovou omítkou z malty min. MC 10 v tl. 20 mm pod izolaci, | [24 empty] | SPI |  | P10 až P20 na maltu MC 10 včetně vytvoření požlábku v ohybu izolace vodorovné na svislou, se zatřenou cementovou omítkou z malty min. MC 10 v tl. 20 mm pod izolaci,
|  | úprava izolace obvodového zdiva : | [24 empty] | VV | 0
|  | (16,9+11,5)*2*1,6 |  | 90.88 | [22 empty] | VV | 0
30 | 346245999R00 | Příplatek k izolačním přizdívkám za ochranu izolace maltou min. MC 10 | m2 | 90.88 |  | 0 |  | 0 |  | 0 | 15 | 0 | 0.0585 | 5.32 | 0 | 0 | 801-1 | rts 19/I | Indiv | 0.32 | 29.08 |  | Práce |  |  |  | POL1_
|  | za ochranu svislé izolace před poškozením zaléváním mezi izolací a izolovanou stěnou, včetně zaoblení v ohybu izolace vodorovné na svislou, vrstvy tl. 25 mm, | [24 empty] | SPI |  | za ochranu svislé izolace před poškozením zaléváním mezi izolací a izolovanou stěnou, včetně zaoblení v ohybu izolace vodorovné na svislou, vrstvy tl. 25 mm,
|  | Položka pořadí 29 : 90,88000 |  | 90.88 | [22 empty] | VV | 5
31 | 342261112RS1 | Příčky z desek sádrokartonových jednoduché opláštění, jednoduchá konstrukce CW 75 tloušťka příčky 100 mm, desky standard, tloušťky 12,5 mm, tloušťka izolace 60 mm | m2 | 16.107 |  | 0 |  | 0 |  | 0 | 15 | 0 | 0.02977 | 0.48 | 0 | 0 | 801-1 | rts 19/I | Indiv | 1.225 | 19.73 |  | Práce |  |  |  | POL1_
|  | zřízení nosné konstrukce příčky, vložení tepelné izolace tl. do 5 cm, dodávka a montáž desek, přebroušení a tmelení spár a úprava rohů | [24 empty] | SPI |  | zřízení nosné konstrukce příčky, vložení tepelné izolace tl. do 5 cm, dodávka a montáž desek, přebroušení a tmelení spár a úprava rohů
|  | 1NP : (3,6+2,1+1,16)*2,75-0,6*1,97-0,8*1,97 |  | 16.107 | [22 empty] | VV | 0
32 | 342261213RS1 | Příčky z desek sádrokartonových dvojité opláštění, jednoduchá konstrukce CW 100 tloušťka příčky 150 mm, desky standard, tloušťky 12,5 mm, tloušťka izolace 80 mm, požární odolnost EI 60 | m2 | 10.249 |  | 0 |  | 0 |  | 0 | 15 | 0 | 0.05379 | 0.55 | 0 | 0 | 801-1 | rts 19/I | Indiv | 1.452 | 14.88 |  | Práce |  |  |  | POL1_
|  | zřízení nosné konstrukce příčky, vložení tepelné izolace tl. do 5 cm, dodávka a montáž desek, přebroušení a tmelení spár a úprava rohů | [24 empty] | SPI |  | zřízení nosné konstrukce příčky, vložení tepelné izolace tl. do 5 cm, dodávka a montáž desek, přebroušení a tmelení spár a úprava rohů
|  | 2NP : 4,3*2,75-0,8*1,97 |  | 10.249 | [22 empty] | VV | 0
33 | 342263990RV1 | Úpravy, doplňkové práce a příplatky pro sádrokartonové a sádrovláknité příčky příplatek za desku tloušťky 12,5 mm, impregnovanou, z jedné strany příčky | m2 | 7.783 |  | 0 |  | 0 |  | 0 | 15 | 0 | 0 | 0 | 0 | 0 | 801-1 | rts 19/I | Indiv | 0 | 0 |  | Práce |  |  |  | POL1_
|  | 1NP mč 102, 110 : (2,1+1,16)*2,75-0,6*1,97 |  | 7.783 | [22 empty] | VV | 0
34 | 342263998RT2 | Úpravy, doplňkové práce a příplatky pro sádrokartonové a sádrovláknité příčky příplatky za plochy nad 2 do 5 m2 | m2 | 3.19 |  | 0 |  | 0 |  | 0 | 15 | 0 | 0 | 0 | 0 | 0 | 801-1 | rts 19/I | Indiv | 0.215 | 0.69 |  | Práce |  |  |  | POL1_
|  | 1,16*2,75 |  | 3.19 | [22 empty] | VV | 0
35 | 342266111RU9 | Předstěny opláštěné sádrokartonovými deskami obklad stěn sádrokartonem na ocelovou konstrukci z profilů CW 50 tloušťka desky 12, 5 mm, impregnovaná, bez izolace | m2 | 2.75 |  | 0 |  | 0 |  | 0 | 15 | 0 | 0.01572 | 0.04 | 0 | 0 | 801-1 | rts 19/I | Indiv | 0.769 | 2.11 |  | Práce |  |  |  | POL1_
|  | mč 206 : 1,0*2,75 |  | 2.75 | [22 empty] | VV | 0
36 | 342267111R00 | Obklady konstrukcí sádrokartonovými deskami obklady dřevěných konstrukcí obklad sloupů a trámů do 500 x500 mm 1x opláštění, dvoustranné, deska standard tloušťky 12,5 mm | m | 8.25 |  | 0 |  | 0 |  | 0 | 15 | 0 | 0.01156 | 0.1 | 0 | 0 | 801-1 | rts 19/I | Indiv | 1.658 | 13.68 |  | Práce |  |  |  | POL1_
|  | stoupačky : | [24 empty] | VV | 0
|  | mč 106, 107, 205 : 2,75*3 |  | 8.25 | [22 empty] | VV | 0
37 | 386381111R00 | Jímka v kotelně z betonu železového při vnitřním objemu do 600 x 600 x 600 mm (0,216 m3) | kus | 2 |  | 0 |  | 0 |  | 0 | 15 | 0 | 1.1246 | 2.25 | 0 | 0 | 801-1 | rts 19/I | Indiv | 6.237 | 12.47 |  | Práce |  |  |  | POL1_
|  | s bedněním a výztuží, s hladkou cementovou omítkou 20 mm tl. na stěnách, s ozubem po zapuštění krycí desky, s cementovým potěrem 20 mm tl. na dně, bez zakrytí, bez zemních prací a izolace (vnitřní rozměry jímky = délka x šířka x výška), | [24 empty] | SPI |  | s bedněním a výztuží, s hladkou cementovou omítkou 20 mm tl. na stěnách, s ozubem po zapuštění krycí desky, s cementovým potěrem 20 mm tl. na dně, bez zakrytí, bez zemních prací a izolace (vnitřní rozměry jímky = délka x šířka x výška),
|  | mč 003 : 1 |  | 1 | [22 empty] | VV | 0
|  | mč 004 : 1 |  | 1 | [22 empty] | VV | 0
Díl: | 4 | Vodorovné konstrukce |  |  |  | 0 |  | 0 |  | 0 |  | 0 |  | 5.26 |  | 0 |  |  |  |  | 27.66 | [5 empty] | DIL
38 | 411354256V09 | Bednění stropů plech, Profil trapézový TR 40S/160 | m2 | 17.076 |  | 0 |  | 0 |  | 0 | 15 | 0 | 0.0108 | 0.18 | 0 | 0 |  | Vlastní | Indiv | 0.163 | 2.78 |  | Práce |  |  |  | POL1_
|  | vč 108 mč 110 : 1,1*1,16 |  | 1.276 | [22 empty] | VV | 0
|  | vč 113 mč 210 : 15,8 |  | 15.8 | [22 empty] | VV | 0
39 | 411322325R00 | Beton stropů železový stropů trámových (žebrových), kazetových, nebo vložkových z tvárnic, nebo z hraněných či zaoblených vln zabudovaného plechového bednění, železový (bez výztuže) třídy C 20/25 | m3 | 1.4171 |  | 0 |  | 0 |  | 0 | 15 | 0 | 2.5251 | 3.58 | 0 | 0 | 801-1 | rts 19/I | Indiv | 0.955 | 1.35 |  | Práce |  |  |  | POL1_
|  | mč 110 : 1,1*1,16*0,04*0,5+1,1*1,16*0,1 |  | 0.15312 | [22 empty] | VV | 0
|  | mč 210 : 15,8*0,04*0,5+15,8*0,06 |  | 1.264 | [22 empty] | VV | 0
40 | 411361921RT4 | Výztuž stropů ze svařovaných sítí průměr drátu 6 mm, velikost oka 100 / 100 mm | t | 0.09116 |  | 0 |  | 0 |  | 0 | 15 | 0 | 1.0455 | 0.1 | 0 | 0 | 801-1 | rts 19/I | Indiv | 15.211 | 1.39 |  | Práce |  |  |  | POL1_
|  | prostě uložených, vetknutých i spojitých, deskových, trámových (žebrových, kazetových), s keramickými a jinými vložkami, konzolových nebo balkónových, hřibových včetně hlavic hřibových sloupů, plochých střech a pro zavěšení železobetonových podhledů, | [24 empty] | SPI |  | prostě uložených, vetknutých i spojitých, deskových, trámových (žebrových, kazetových), s keramickými a jinými vložkami, konzolových nebo balkónových, hřibových včetně hlavic hřibových sloupů, plochých střech a pro zavěšení železobetonových podhledů,
|  | mč 110 : 1,1*1,16*1,2*4,44*0,001 |  | 0.0068 | [22 empty] | VV | 0
|  | mč 210 : 19,0*4,44*0,001 |  | 0.08436 | [22 empty] | VV | 0
41 | 413232221R00 | Zazdívka zhlaví jakýmikoliv cihlami pálenými válcovaných nosníků výšky přes 150 do 300 mm | kus | 18 |  | 0 |  | 0 |  | 0 | 15 | 0 | 0.06561 | 1.18 | 0 | 0 | 801-4 | rts 19/I | Indiv | 0.29 | 5.22 |  | Práce |  |  |  | POL1_
|  | vč 108 podlaha mč 110 : 4 |  | 4 | [22 empty] | VV | 0
|  | vč 109 zdivo nad terasou : 4 |  | 4 | [22 empty] | VV | 0
|  | vč 113 strop mč 210 : 10 |  | 10 | [22 empty] | VV | 0
42 | 416020111R00 | Podhledy na kovové konstrukci opláštěné deskami sádrokartonovými nosná konstrukce z profilů HUT 48/15,5 s přímým uchycením 1x deska, tloušťky 12,5 mm, standard | m2 | 1.276 |  | 0 |  | 0 |  | 0 | 15 | 0 | 0.0112 | 0.01 | 0 | 0 | 801-1 | rts 19/I | Indiv | 0.92 | 1.17 |  | Práce |  |  |  | POL1_
|  | vč 108 podlaha mč 110 : 1,1*1,16 |  | 1.276 | [22 empty] | VV | 0
43 | 416021122R00 | Podhledy na kovové konstrukci opláštěné deskami sádrokartonovými nosná konstrukce z profilů CD s přímým uchycením 1x deska, tloušťky 12,5 mm, protipožární | m2 | 15.8 |  | 0 |  | 0 |  | 0 | 15 | 0 | 0.01323 | 0.21 | 0 | 0 | 801-1 | rts 19/I | Indiv | 0.95 | 15.01 |  | Práce |  |  |  | POL1_
|  | vč 109 mč 210 : 15,8 |  | 15.8 | [22 empty] | VV | 0
44 | 416091081R00 | Příplatky k podhledům sádrokartonovým Příplatek k podhledu sádrokart. za plochu do 2 m2 | m2 | 1.276 |  | 0 |  | 0 |  | 0 | 15 | 0 | 0 | 0 | 0 | 0 | 801-1 | rts 19/I | Indiv | 0.58 | 0.74 |  | Práce |  |  |  | POL1_
|  | Položka pořadí 42 : 1,27600 |  | 1.276 | [22 empty] | VV | 5
Díl: | 59 | Dlažby a předlažby komunikací |  |  |  | 0 |  | 0 |  | 0 |  | 0 |  | 39.03 |  | 13.57 |  |  |  |  | 45.71 | [5 empty] | DIL
45 | 113106231R00 | Rozebrání dlažeb, panelů vozovek a ploch s jakoukoliv výplní spár v jakékoliv ploše, ze zámkové dlažky, kladených do lože z kameniva | m2 | 60.3 |  | 0 |  | 0 |  | 0 | 15 | 0 | 0 | 0 | 0.225 | 13.57 | 822-1 | rts 19/I | Indiv | 0.142 | 8.56 |  | Práce |  |  |  | POL1_
|  | s přemístěním hmot na skládku na vzdálenost do 3 m nebo s naložením na dopravní prostředek | [24 empty] | SPI
|  | okapový chodník : 60,3 |  | 60.3 | [22 empty] | VV | 0
46 | 979054441R00 | Očištění vybouraných obrubníků, dlaždic dlaždic, desek nebo tvarovek s původním vyplněním spár kamenivem těženým | m2 | 60.3 |  | 0 |  | 0 |  | 0 | 15 | 0 | 0 | 0 | 0 | 0 | 822-1 | rts 19/I | Indiv | 0.115 | 6.93 |  | Práce |  |  |  | POL1_
|  | krajníků, desek nebo panelů od spojovacího materiálu s odklizením a uložením očištěných hmot a spojovacího materiálu na skládku na vzdálenost do 10 m | [24 empty] | SPI |  | krajníků, desek nebo panelů od spojovacího materiálu s odklizením a uložením očištěných hmot a spojovacího materiálu na skládku na vzdálenost do 10 m
|  | Položka pořadí 45 : 60,30000 |  | 60.3 | [22 empty] | VV | 5
47 | 564831111R00 | Podklad ze štěrkodrti s rozprostřením a zhutněním tloušťka po zhutnění 100 mm | m2 | 60.3 |  | 0 |  | 0 |  | 0 | 15 | 0 | 0.2205 | 13.3 | 0 | 0 | 822-1 | rts 19/I | Indiv | 0.023 | 1.39 |  | Práce |  |  |  | POL1_
|  | Položka pořadí 45 : 60,30000 |  | 60.3 | [22 empty] | VV | 5
48 | 564851112R00 | Podklad ze štěrkodrti s rozprostřením a zhutněním tloušťka po zhutnění 160 mm | m2 | 60.3 |  | 0 |  | 0 |  | 0 | 15 | 0 | 0.3528 | 21.27 | 0 | 0 | 822-1 | rts 19/I | Indiv | 0.026 | 1.57 |  | Práce |  |  |  | POL1_
|  | Položka pořadí 45 : 60,30000 |  | 60.3 | [22 empty] | VV | 5
49 | 596215021R00 | Kladení zámkové dlažby do drtě tloušťka dlažby 60 mm, tloušťka lože 40 mm | m2 | 60.3 |  | 0 |  | 0 |  | 0 | 15 | 0 | 0.0739 | 4.46 | 0 | 0 | 822-1 | rts 19/I | Indiv | 0.452 | 27.26 |  | Práce |  |  |  | POL1_
|  | s provedením lože z kameniva drceného, s vyplněním spár, s dvojitým hutněním a se smetením přebytečného materiálu na krajnici. S dodáním hmot pro lože a výplň spár. | [24 empty] | SPI |  | s provedením lože z kameniva drceného, s vyplněním spár, s dvojitým hutněním a se smetením přebytečného materiálu na krajnici. S dodáním hmot pro lože a výplň spár.
|  | Položka pořadí 45 : 60,30000 |  | 60.3 | [22 empty] | VV | 5
Díl: | 61 | Úpravy povrchů vnitřní |  |  |  | 0 |  | 0 |  | 0 |  | 0 |  | 40.46 |  | 0 |  |  |  |  | 1177.71 | [5 empty] | DIL
50 | 611319830V50 | Zateplení podhledů minerální vlnou tl. 50mm, zakončený stěrkou s výztužnou tkaninou | m2 | 123.77 |  | 0 |  | 0 |  | 0 | 15 | 0 | 0.02174 | 2.69 | 0 | 0 |  | Vlastní | Indiv | 0.877 | 108.55 |  | Práce |  |  |  | POL1_
|  | vč 107 stropy 1PP : | [24 empty] | VV | 0
|  | 29,74+20,05+21,78+14,4+9,5+16,17+7,72+4,41 |  | 123.77 | [22 empty] | VV | 0
51 | 601015191R00 | Omítky stropů a podhledů z hotových směsí Doplňkové práce pro omítky stropů z hotových směsí podkladní nátěr stropů pod tenkovrstvé omítky | m2 | 123.77 |  | 0 |  | 0 |  | 0 | 15 | 0 | 0.00019 | 0.02 | 0 | 0 | 801-1 | rts 19/I | Indiv | 0.0683 | 8.45 |  | Práce |  |  |  | POL1_
|  | po jednotlivých vrstvách | [24 empty] | SPI
|  | Položka pořadí 50 : 123,77000 |  | 123.77 | [22 empty] | VV | 5
52 | 601011141R00 | Omítky stropů a podhledů z hotových směsí vrstva štuková, vápenná, , tloušťka vrstvy 2 mm, | m2 | 123.77 |  | 0 |  | 0 |  | 0 | 15 | 0 | 0.00307 | 0.38 | 0 | 0 | 801-1 | rts 19/I | Indiv | 0.31 | 38.37 |  | Práce |  |  |  | POL1_
|  | po jednotlivých vrstvách | [24 empty] | SPI
|  | Položka pořadí 50 : 123,77000 |  | 123.77 | [22 empty] | VV | 5
53 | 611403399RT2 | Hrubé zaplnění rýh ve stropech maltou ze suchých směsí jakékoliv šířky | m2 | 1.0775 |  | 0 |  | 0 |  | 0 | 15 | 0 | 0.068 | 0.07 | 0 | 0 | 801-4 | rts 19/I | Indiv | 0.81945 | 0.88 |  | Práce |  |  |  | POL1_
|  | 1PP : 4,15*0,15 |  | 0.6225 | [22 empty] | VV | 0
|  | 1NP : 1,4*0,1+2,1*0,15 |  | 0.455 | [22 empty] | VV | 0
54 | 611421321R00 | Oprava vnitřních vápenných omítek stropů železobetonových rovných tvárnicových a kleneb v množství opravované plochy v množství opravované plochy přes 10 do 30 %, hladkých | m2 | 287.305 |  | 0 |  | 0 |  | 0 | 15 | 0 | 0.01588 | 4.56 | 0 | 0 | 801-4 | rts 19/I | Indiv | 0.33605 | 96.55 |  | Práce |  |  |  | POL1_
|  | stávající omítky stropy : | [24 empty] | VV | 0
|  | 1NP : 12,3+2,35*1,9+1,1*3,2+8,82+17,4+9,82+17,4+9,82+9,75+2,4+6,63+18,45+36,08+1,16+3,9 |  | 161.915 | [22 empty] | VV | 0
|  | 2NP : 30,47+17,01+18,02+5,67+2,39+7,42+15,3+18,79+10,32 |  | 125.39 | [22 empty] | VV | 0
55 | 611471413R00 | Tenkovrstvá úprava stropů aktivovaným štukem tloušťky 2÷3 mm, maltou vápenocementovou s disperzní přísadou | m2 | 287.305 |  | 0 |  | 0 |  | 0 | 15 | 0 | 0.00791 | 2.27 | 0 | 0 | 801-1 | rts 19/I | Indiv | 0.381 | 109.46 |  | Práce |  |  |  | POL1_
|  | vodorovných, šikmých, žebrových a klenutých a schodišťových konstrukcí, s nejnutnějším obroušením podkladu (pemzou apod.) a oprášením, s pomocným lešením o výšce podlahy do 1900 mm a pro zatížení do 1,5 kPa, | [24 empty] | SPI |  | vodorovných, šikmých, žebrových a klenutých a schodišťových konstrukcí, s nejnutnějším obroušením podkladu (pemzou apod.) a oprášením, s pomocným lešením o výšce podlahy do 1900 mm a pro zatížení do 1,5 kPa,
|  | Položka pořadí 54 : 287,30500 |  | 287.305 | [22 empty] | VV | 5
56 | 612401391R00 | Omítky malých ploch vnitřních stěn přes 0,25 do 1 m2, vápennou štukovou omítkou | kus | 1 |  | 0 |  | 0 |  | 0 | 15 | 0 | 0.04305 | 0.04 | 0 | 0 | 801-4 | rts 19/I | Indiv | 0.87803 | 0.88 |  | Práce |  |  |  | POL1_
|  | jakoukoliv maltou, z pomocného pracovního lešení o výšce podlahy do 1900 mm a pro zatížení do 1,5 kPa, | [24 empty] | SPI |  | jakoukoliv maltou, z pomocného pracovního lešení o výšce podlahy do 1900 mm a pro zatížení do 1,5 kPa,
|  | 1NP zazdívka : 1 |  | 1 | [22 empty] | VV | 0
57 | 612403386R00 | Hrubá výplň rýh ve stěnách, jakoukoliv maltou maltou ze suchých směsí 100 x 100 mm | m | 5.5 |  | 0 |  | 0 |  | 0 | 15 | 0 | 0.01733 | 0.1 | 0 | 0 | 801-4 | rts 19/I | Indiv | 0.253 | 1.39 |  | Práce |  |  |  | POL1_
|  | jakékoliv šířky rýhy, | [24 empty] | SPI
|  | 1NP : 2,75*2 |  | 5.5 | [22 empty] | VV | 0
58 | 612403388R00 | Hrubá výplň rýh ve stěnách, jakoukoliv maltou maltou ze suchých směsí 150 x 150 mm | m | 9.6 |  | 0 |  | 0 |  | 0 | 15 | 0 | 0.03713 | 0.36 | 0 | 0 | 801-4 | rts 19/I | Indiv | 0.293 | 2.81 |  | Práce |  |  |  | POL1_
|  | jakékoliv šířky rýhy, | [24 empty] | SPI
|  | 1PP : 2,05*2 |  | 4.1 | [22 empty] | VV | 0
|  | 1NP : 2,75*2 |  | 5.5 | [22 empty] | VV | 0
59 | 612421421R00 | Oprava vnitřních vápenných omítek stěn v množství opravované plochy přes 30 do 50 %, hladkých | m2 | 560.542 |  | 0 |  | 0 |  | 0 | 15 | 0 | 0.0246 | 13.79 | 0 | 0 | 801-4 | rts 19/I | Indiv | 0.4276 | 239.69 |  | Práce |  |  |  | POL1_
|  | stávající omítky stěny : | [24 empty] | VV | 0
|  | mč 101 : (4,6+6,2)*2*2,75-2,1*2,75-2,0*2,4-0,8*1,97-0,6*1,97-1,25*0,9*2+3,05*0,2*2-1,0*2,0-0,9*1,97 |  | 41.264 | [22 empty] | VV | 0
|  | mč 102 : (2,0*2+2,1)*(2,75-2,1) |  | 3.965 | [22 empty] | VV | 0
|  | mč 103 : (3,9+4,15)*2*2,75-1,8*1,5+4,8*0,2-0,8*1,97*2 |  | 39.383 | [22 empty] | VV | 0
|  | mč 104 : (3,6+2,65*2)*2,75-1,8*1,5+4,8*0,2 |  | 22.735 | [22 empty] | VV | 0
|  | mč 105 : (6,3+1,4)*2*2,75-3,6*2,75-0,8*1,97*3-0,6*1,97*2-2,0*2,4 |  | 20.558 | [22 empty] | VV | 0
|  | mč 106 : (1,1+2,65)*2*(2,75-2,1) |  | 4.875 | [22 empty] | VV | 0
|  | mč 107 : (2,3+2,65)*2*(2,75-2,1) |  | 6.435 | [22 empty] | VV | 0
|  | mč 108 : (5,05+4,15)*2*2,75-0,8*1,97-3,15*1,5+6,15*0,2 |  | 45.529 | [22 empty] | VV | 0
|  | mč 109 : (8,8+4,15)*2*2,75-1,8*1,5*2+4,8*0,2*2-0,8*1,97*2-2,94 |  | 61.653 | [22 empty] | VV | 0
|  | mč 110 : (1,16+1,0*2)*2,75-0,6*1,97 |  | 7.508 | [22 empty] | VV | 0
|  | mč 111 : (3,4+1,16)*2*2,75-0,8*1,97 |  | 23.504 | [22 empty] | VV | 0
|  | mč 201 : (6,7+6,2)*2*2,75-1,2*0,9-0,9*2,3-1,35*2,4-0,8*1,97*2-1,25*0,9+3,05*0,2 |  | 60.893 | [22 empty] | VV | 0
|  | mč 201 : (4,3+1,6*2)*2,75-1,35*2,4-1,0*2,0-0,8*1,97 |  | 13.809 | [22 empty] | VV | 0
|  | mč 202 : (3,9+4,3)*2*2,75-0,8*1,97-1,8*1,5+4,8*0,2 |  | 41.784 | [22 empty] | VV | 0
|  | mč 203 : (3,8+4,15)*2*2,75-0,8*1,97-1,8*1,5+4,8*0,2 |  | 40.409 | [22 empty] | VV | 0
|  | mč 204 : (3,8+1,4)*2*2,75-0,6*1,97*2-0,8*1,97*2-1,0*2,0+5,0*0,35 |  | 22.834 | [22 empty] | VV | 0
|  | mč 205 : (0,9+2,75)*2*(2,75-2,1) |  | 4.745 | [22 empty] | VV | 0
|  | mč 206 : (2,8+2,75)*2*(2,75-2,1) |  | 7.215 | [22 empty] | VV | 0
|  | mč 207 : (3,65+4,15)*2*2,75-2,4*2,4-0,8*2,0-3,15*1,5+6,15*0,2 |  | 32.045 | [22 empty] | VV | 0
|  | mč 208 : (4,35+4,15)*2*2,75-2,4*2,4-0,8*1,97-2,4*1,5+5,4*0,2 |  | 36.894 | [22 empty] | VV | 0
|  | mč 209 : (4,3+2,4*2)*2,75-2,4*1,5+5,4*0,2 |  | 22.505 | [22 empty] | VV | 0
60 | 612471411R00 | Tenkovrstvá úprava stěn aktivovaným štukem malta vápenocementová | m2 | 560.542 |  | 0 |  | 0 |  | 0 | 15 | 0 | 0.00635 | 3.56 | 0 | 0 | 801-1 | rts 19/I | Indiv | 0.319 | 178.81 |  | Práce |  |  |  | POL1_
|  | na rovném povrchu vnitřních stěn, pilířů, svislých panelových konstrukcí, s nejnutnějším obroušením podkladu (pemzou apod.) a oprášením, | [24 empty] | SPI |  | na rovném povrchu vnitřních stěn, pilířů, svislých panelových konstrukcí, s nejnutnějším obroušením podkladu (pemzou apod.) a oprášením,
|  | Položka pořadí 59 : 560,54200 |  | 560.542 | [22 empty] | VV | 5
61 | 612425931RT2 | Omítka vápenná vnitřního ostění omítkou štukovou | m2 | 15.44 |  | 0 |  | 0 |  | 0 | 15 | 0 | 0.03491 | 0.54 | 0 | 0 | 801-4 | rts 19/I | Indiv | 1.1842 | 18.28 |  | Práce |  |  |  | POL1_
|  | okenního nebo dveřního, z pomocného pracovního lešení o výšce podlahy do 1900 mm a pro zatížení do 1,5 kPa, | [24 empty] | SPI |  | okenního nebo dveřního, z pomocného pracovního lešení o výšce podlahy do 1900 mm a pro zatížení do 1,5 kPa,
|  | mč 101-104 : (2,0+2,4*2)*(0,35+0,15*2) |  | 4.42 | [22 empty] | VV | 0
|  | mč 103-105 : (1,1+2,1*2)*(0,35+0,15) |  | 2.65 | [22 empty] | VV | 0
|  | mč 207-208 : (2,4+2,4*2)*(0,35+0,15*2) |  | 4.68 | [22 empty] | VV | 0
|  | mč 201-209 : (1,35+2,4*2)*(0,3+0,15*2) |  | 3.69 | [22 empty] | VV | 0
62 | 622904121R00 | Očištění fasád ruční čištění ocelovým kartáčem, | m2 | 253.455 |  | 0 |  | 0 |  | 0 | 15 | 0 | 0 | 0 | 0 | 0 | 801-1 | rts 19/I | Indiv | 0.43 | 108.99 |  | Práce |  |  |  | POL1_
|  | stěny 1PP : | [24 empty] | VV | 0
|  | mč 001 : (6,3+6,2)*2*2,6-0,9*2,05-1,0*2,05*3-1,1*2,6+5,1*0,35*2+5,1*0,3+5,0*0,4-0,75*0,6+2,7*0,2 |  | 61.335 | [22 empty] | VV | 0
|  | mč 002 : (4,85+4,15)*2*2,6-1,0*2,05-0,75*0,6+2,7*0,2 |  | 44.84 | [22 empty] | VV | 0
|  | mč 003 : (4,1+4,15+0,2+1,5)*2*2,05-0,75*0,6+2,7*0,2-1,0*2,05+5,1*0,3 |  | 40.365 | [22 empty] | VV | 0
|  | mč 004 : (3,62*2+4,15)*2,05-0,75*0,6+2,7*0,2-1,0*2,05*2 |  | 19.3395 | [22 empty] | VV | 0
|  | mč 005 : (2,17*2+4,15)*2,05-1,0*2,05 |  | 15.3545 | [22 empty] | VV | 0
|  | mč 006 : (3,9+4,3)*2*2,05-0,75*0,6+2,7*0,2-1,0*2,05+5,1*0,2 |  | 32.68 | [22 empty] | VV | 0
|  | mč 007 : (3,95+2,1)*2*2,05-1,0*2,05*2+5,1*0,2-0,75*0,6+2,7*0,2 |  | 21.815 | [22 empty] | VV | 0
|  | mč 008 : (3,95+1,0)*2*2,05-1,0*2,05+5,1*0,26-0,9*2,05 |  | 17.726 | [22 empty] | VV | 0
63 | 612433211R00 | Omítka vnitřní sanační pro střední zasolení, jednovrstvá, tloušťky 15 mm, | m2 | 252.352 |  | 0 |  | 0 |  | 0 | 15 | 0 | 0.0185 | 4.67 | 0 | 0 | 801-4 | rts 19/I | Indiv | 0.57984 | 146.32 |  | Práce |  |  |  | POL1_
|  | stěny 1PP : | [24 empty] | VV | 0
|  | mč 001 : (6,3+6,2)*2*2,6-0,8*1,97*3-0,9*1,97+5,2*0,2-1,1*2,6-1,8*0,6+3,0*0,2 |  | 56.199 | [22 empty] | VV | 0
|  | mč 002 : (4,85+4,15)*2*2,6-0,9*1,97+5,2*0,15-1,8*0,6+3,0*0,2 |  | 45.327 | [22 empty] | VV | 0
|  | mč 003 : (4,1+4,15+0,2+1,5)*2*2,05-0,75*0,6+1,95*0,2-0,8*1,97+5,2*0,15 |  | 39.939 | [22 empty] | VV | 0
|  | mč 004 : (2,3*2+4,15)*2,05-0,75*0,6+1,95*0,2-0,8*1,97*2 |  | 14.7255 | [22 empty] | VV | 0
|  | mč 005 : (3,5*2+4,15)*2,05-0,8*1,97+5,2*0,2 |  | 22.3215 | [22 empty] | VV | 0
|  | mč 006 : (3,9+4,3)*2*2,05-0,75*0,6+1,95*0,2-0,8*1,97 |  | 31.984 | [22 empty] | VV | 0
|  | mč 007 : (3,95+2,1)*2*2,05-0,8*1,97*2+5,2*0,15-0,75*0,6+1,95*0,2 |  | 22.373 | [22 empty] | VV | 0
|  | mč 008 : (3,95+1,0)*2*2,05-0,8*1,97*2+5,2*0,15+5,2*0,3 |  | 19.483 | [22 empty] | VV | 0
64 | 612451121R00 | Omítky vnitřního zdiva cementové hladké | m2 | 106.65 |  | 0 |  | 0 |  | 0 | 15 | 0 | 0.04558 | 4.86 | 0 | 0 | 801-1 | rts 19/I | Indiv | 0.608 | 64.84 |  | Práce |  |  |  | POL1_
|  | v podlaží i ve schodišti, zdiva cihelného, kamenného, smíšeného nebo betonového | [24 empty] | SPI
|  | pod obklady do tmele : | [24 empty] | VV | 0
|  | mč 102 : (2,0+2,1+0,9)*2*2,1-0,6*1,97-0,9*0,6+2,1*0,2 |  | 19.698 | [22 empty] | VV | 0
|  | mč 106 : (1,1+2,65)*2*2,1-0,6*1,97-0,6*0,6+1,8*0,2 |  | 14.568 | [22 empty] | VV | 0
|  | mč 107 : (2,3+2,65+0,6)*2*2,1-0,6*1,97-0,9*0,6+2,1*0,2 |  | 22.008 | [22 empty] | VV | 0
|  | mč 109 : (3,8+0,5+0,6)*0,6 |  | 2.94 | [22 empty] | VV | 0
|  | mč 110 : (1,0+1,16)*2*2,1-0,6*1,97 |  | 7.89 | [22 empty] | VV | 0
|  | mč 205 : (0,9+2,75)*2*2,1-0,6*1,97-0,6*0,6+1,8*0,2 |  | 14.148 | [22 empty] | VV | 0
|  | mč 206 : (2,8+2,75)*2*2,1+1,6*1,5*0,75*0,1-0,6*1,97-0,9*0,6+2,1*0,2 |  | 22.188 | [22 empty] | VV | 0
|  | mč 207 : (4,15+0,6*2)*0,6 |  | 3.21 | [22 empty] | VV | 0
65 | 612472181R00 | Omítky stěn klasické, se štukem ze suché směsi jádro míchané, štuk ze suché směsi | m2 | 71.564 |  | 0 |  | 0 |  | 0 | 15 | 0 | 0.0357 | 2.55 | 0 | 0 | 801-1 | rts 19/I | Indiv | 0.7467 | 53.44 |  | Práce |  |  |  | POL1_
|  | postřik a jádro míchané z písku, cementu a hydrátu, štuk z pytlované suché směsi, | [24 empty] | SPI
|  | 1PP mč 004-005 : 4,15*2,05*2 |  | 17.015 | [22 empty] | VV | 0
|  | 1NP zazdívky : 1,0*2,1*3 |  | 6.3 | [22 empty] | VV | 0
|  | 1NP zdivo : (0,9+0,1+0,9+0,6+0,1+0,6)*(2,75-2,1) |  | 2.08 | [22 empty] | VV | 0
|  | 2NP zazdívky : 1,0*2,1*2+1,2*0,9 |  | 5.28 | [22 empty] | VV | 0
|  | 2NP mč 210 : (4,05+3,9)*2*2,75-0,8*1,97+5,1*0,3-2,4*1,5+5,4*0,15 |  | 40.889 | [22 empty] | VV | 0
Díl: | 62 | Úpravy povrchů vnější |  |  |  | 0 |  | 0 |  | 0 |  | 0 |  | 23.29 |  | 0 |  |  |  |  | 944.39 | [5 empty] | DIL
66 | 620991121R00 | Zakrývání výplní vnějších otvorů z postaveného lešení | m2 | 52.175 |  | 0 |  | 0 |  | 0 | 15 | 0 | 4e-05 | 0 | 0 | 0 | 801-1 | rts 19/I | Indiv | 0.078 | 4.07 |  | Práce |  |  |  | POL1_
|  | s rámy a zárubněmi, zábradlí, předmětů oplechování apod., které se zřizují ještě před úpravami povrchu, před jejich znečištěním při úpravách povrchu nástřikem plastických (lepivých) maltovin | [24 empty] | SPI |  | s rámy a zárubněmi, zábradlí, předmětů oplechování apod., které se zřizují ještě před úpravami povrchu, před jejich znečištěním při úpravách povrchu nástřikem plastických (lepivých) maltovin
|  | 1,8*1,5*6+3,15*1,5*2+0,9*0,9*3+0,6*0,6*2+1,25*0,9*3 |  | 32.175 | [22 empty] | VV | 0
|  | 2,4*1,5*3+0,9*1,5 |  | 12.15 | [22 empty] | VV | 0
|  | 1,0*2,0+0,9*2,1 |  | 3.89 | [22 empty] | VV | 0
|  | 1,8*0,6*2+0,75*0,6*4 |  | 3.96 | [22 empty] | VV | 0
67 | 622904121R00 | Očištění fasád ruční čištění ocelovým kartáčem, | m2 | 109.59 |  | 0 |  | 0 |  | 0 | 15 | 0 | 0 | 0 | 0 | 0 | 801-1 | rts 19/I | Indiv | 0.43 | 47.12 |  | Práce |  |  |  | POL1_
|  | úprava izolace obvodového zdiva : | [24 empty] | VV | 0
|  | (16,6+11,5)*2*1,95 |  | 109.59 | [22 empty] | VV | 0
68 | 627452111R00 | Spárování maltou cementovou zapuštěné rovné zdí z cihel, cementovou maltou | m2 | 109.59 |  | 0 |  | 0 |  | 0 | 15 | 0 | 0.01722 | 1.89 | 0 | 0 | 801-1 | rts 19/I | Indiv | 0.628 | 68.82 |  | Práce |  |  |  | POL1_
|  | pro spárování (400 kg cementu/m3) | [24 empty] | SPI
|  | Položka pořadí 67 : 109,59000 |  | 109.59 | [22 empty] | VV | 5
69 | 622421121R00 | Omítky vnější stěn vápenné nebo vápenocementové hrubé zatřené, bez uvedení složitosti | m2 | 109.59 |  | 0 |  | 0 |  | 0 | 15 | 0 | 0.04593 | 5.03 | 0 | 0 | 801-1 | rts 19/I | Indiv | 0.511 | 56 |  | Práce |  |  |  | POL1_
|  | Položka pořadí 67 : 109,59000 |  | 109.59 | [22 empty] | VV | 5
70 | 622904112R00 | Očištění fasád tlakovou vodou, složitost fasády 1 - 2 | m2 | 428.3 |  | 0 |  | 0 |  | 0 | 15 | 0 | 2e-05 | 0.01 | 0 | 0 | 801-1 | rts 19/I | Indiv | 0.11 | 47.11 |  | Práce |  |  |  | POL1_
|  | vč 106 fasáda : | [24 empty] | VV | 0
|  | (16,6+11,5)*2*7,0 |  | 393.4 | [22 empty] | VV | 0
|  | -1,8*1,5*4-0,8*1,8-2,35*0,6-0,9*0,9*2-0,6*0,9-0,8*0,8-1,25*0,9*2 |  | -18.7 | [22 empty] | VV | 0
|  | -1,5*1,5*2-0,9*2,3*2-0,85*2,3-2,3*1,5-1,8*1,5*2-0,9*0,9*2-0,6*0,9-1,25*0,9 |  | -22.73 | [22 empty] | VV | 0
|  | (1,8+1,5*2)*0,3*6 |  | 8.64 | [22 empty] | VV | 0
|  | (0,8+1,8*2)*0,3 |  | 1.32 | [22 empty] | VV | 0
|  | (2,35+0,6*2)*0,3 |  | 1.065 | [22 empty] | VV | 0
|  | (0,9+0,9*2)*0,3*4 |  | 3.24 | [22 empty] | VV | 0
|  | (0,6+0,9*2)*0,3*2 |  | 1.44 | [22 empty] | VV | 0
|  | (0,8+0,8*2)*0,3 |  | 0.72 | [22 empty] | VV | 0
|  | (1,25+0,9*2)*0,3*3 |  | 2.745 | [22 empty] | VV | 0
|  | (2,4+2,3*2)*0,3*2 |  | 4.2 | [22 empty] | VV | 0
|  | (3,15+2,3*2)*0,3 |  | 2.325 | [22 empty] | VV | 0
|  | vč 106 sokl : | [24 empty] | VV | 0
|  | 15,8+15,8+15,4-0,9*1,4+5,8-1,2*0,4-0,85*0,5 |  | 50.635 | [22 empty] | VV | 0
71 | 622300131R00 | Příprava podkladu vyrovnání podkladu tmelem tl. do 5 mm, včetně dodávky materiálu | m2 | 188.5 |  | 0 |  | 0 |  | 0 | 15 | 0 | 0.008 | 1.51 | 0 | 0 | 801-1 | rts 19/I | Indiv | 0.111 | 20.92 |  | Práce |  |  |  | POL1_
|  | vyrovnání fasády odhad 50% - fakturovat dle skutečnosti : 377,0*0,5 |  | 188.5 | [22 empty] | VV | 0
72 | 622300141R00 | Příprava podkladu montáž vyrovnávací vrstvy izolantem | m2 | 25.3175 |  | 0 |  | 0 |  | 0 | 15 | 0 | 0.0035 | 0.09 | 0 | 0 | 801-1 | rts 19/I | Indiv | 0.3 | 7.6 |  | Práce |  |  |  | POL1_
|  | vyrovnání soklu odhad 50% - fakturovat dle skutečnosti : 50,635*0,5 |  | 25.3175 | [22 empty] | VV | 0
73 | 28376361R | deska izolační tepelně izol.; extrudovaný polystyren; povrch hladký; polodrážka; tl. 30,0 mm; součinitel tepelné vodivosti 0,034 W/mK; R = 0,880 m2K/W; obj. hmotnost 35,00 kg/m3 | m2 | 26.5834 |  | 0 |  | 0 |  | 0 | 15 | 0 | 0.00105 | 0.03 | 0 | 0 | SPCM | rts 19/I | Indiv | 0 | 0 |  | Specifikace |  |  |  | POL3_
|  | Položka pořadí 72 : 25,31750*1,05 |  | 26.5834 | [22 empty] | VV | 5
74 | 622319130RV1 | Zateplení fasády , expandovaným polystyrénem, tloušťky 50 mm, zakončené stěrkou s výztužnou tkaninou, | m2 | 20.985 |  | 0 |  | 0 |  | 0 | 15 | 0 | 0.0085 | 0.18 | 0 | 0 | 801-1 | rts 19/I | Indiv | 0.857 | 17.98 |  | Práce |  |  |  | POL1_
|  | nanesení lepicího tmelu na izolační desky, nalepení desek, zajištění talířovými hmoždinkami (6 ks/m2), přebroušení desek, natažení stěrky, vtlačení výztužné tkaniny (1,15 m2/m2), přehlazení stěrky. Další vrstvy podle popisu položky. | [24 empty] | SPI |  | nanesení lepicího tmelu na izolační desky, nalepení desek, zajištění talířovými hmoždinkami (6 ks/m2), přebroušení desek, natažení stěrky, vtlačení výztužné tkaniny (1,15 m2/m2), přehlazení stěrky. Další vrstvy podle popisu položky.
|  | K ochraně hran na rozích budovy je zahrnuto 0,14 m rohových lišt na m2. | [24 empty] | SPI
|  | vč 110 atika : (16,6*2+10,9*3+4,05)*0,3 |  | 20.985 | [22 empty] | VV | 0
75 | 622319132RV1 | Zateplení fasády , expandovaným polystyrénem, tloušťky 100 mm, zakončené stěrkou s výztužnou tkaninou, | m2 | 32.52 |  | 0 |  | 0 |  | 0 | 15 | 0 | 0.00944 | 0.31 | 0 | 0 | 801-1 | rts 19/I | Indiv | 0.857 | 27.87 |  | Práce |  |  |  | POL1_
|  | nanesení lepicího tmelu na izolační desky, nalepení desek, zajištění talířovými hmoždinkami (6 ks/m2), přebroušení desek, natažení stěrky, vtlačení výztužné tkaniny (1,15 m2/m2), přehlazení stěrky. Další vrstvy podle popisu položky. | [24 empty] | SPI |  | nanesení lepicího tmelu na izolační desky, nalepení desek, zajištění talířovými hmoždinkami (6 ks/m2), přebroušení desek, natažení stěrky, vtlačení výztužné tkaniny (1,15 m2/m2), přehlazení stěrky. Další vrstvy podle popisu položky.
|  | K ochraně hran na rozích budovy je zahrnuto 0,14 m rohových lišt na m2. | [24 empty] | SPI
|  | vč 110 atika : (11,65+10,7+4,05+6,5+4,05+3,7)*2*0,4 |  | 32.52 | [22 empty] | VV | 0
76 | 622319525RU1 | Zateplení soklu extrudovaným polystyrénem, tloušťky 160 mm, kontaktní nátěr a mozaiková omítka | m2 | 49.43 |  | 0 |  | 0 |  | 0 | 15 | 0 | 0.01959 | 0.97 | 0 | 0 | 801-1 | rts 19/I | Indiv | 1.2558 | 62.07 |  | Práce |  |  |  | POL1_
|  | nanesení lepicího tmelu na izolační desky, nalepení desek, zajištění talířovými hmoždinkami (6 ks/m2), přebroušení desek, natažení stěrky, vtlačení výztužné tkaniny (1,15 m2/m2), přehlazení stěrky. Další vrstvy podle popisu položky. | [24 empty] | SPI |  | nanesení lepicího tmelu na izolační desky, nalepení desek, zajištění talířovými hmoždinkami (6 ks/m2), přebroušení desek, natažení stěrky, vtlačení výztužné tkaniny (1,15 m2/m2), přehlazení stěrky. Další vrstvy podle popisu položky.
|  | K ochraně hran na rozích budovy je do plochy zahrnuto 0,14 m rohových lišt na m2. | [24 empty] | SPI
|  | sokl : | [24 empty] | VV | 0
|  | 16,1+16,1+15,85-0,8*1,4+5,96-1,0*0,4 |  | 52.49 | [22 empty] | VV | 0
|  | -1,8*0,6*2-0,75*0,6*2 |  | -3.06 | [22 empty] | VV | 0
77 | 622319835RV1 | Zateplení fasády , minerálními deskami s podélným vláknem, tloušťky 160 mm, zakončené stěrkou s výztužnou tkaninou, | m2 | 361.943 |  | 0 |  | 0 |  | 0 | 15 | 0 | 0.02829 | 10.24 | 0 | 0 | 801-1 | rts 19/I | Indiv | 0.877 | 317.42 |  | Práce |  |  |  | POL1_
|  | nanesení lepicího tmelu na izolační desky, nalepení desek, zajištění talířovými hmoždinkami (6 ks/m2), přebroušení desek, natažení stěrky, vtlačení výztužné tkaniny (1,15 m2/m2), přehlazení stěrky. Další vrstvy podle popisu položky. | [24 empty] | SPI |  | nanesení lepicího tmelu na izolační desky, nalepení desek, zajištění talířovými hmoždinkami (6 ks/m2), přebroušení desek, natažení stěrky, vtlačení výztužné tkaniny (1,15 m2/m2), přehlazení stěrky. Další vrstvy podle popisu položky.
|  | K ochraně hran na rozích budovy je zahrnuto 0,14 m rohových lišt na m2. | [24 empty] | SPI
|  | vč 102 fasáda : | [24 empty] | VV | 0
|  | (16,92+11,82)*2*7,1 |  | 408.108 | [22 empty] | VV | 0
|  | -(1,8*1,5*6+3,15*1,5*2+0,9*0,9*3+0,6*0,6*2+1,25*0,9*3) |  | -32.175 | [22 empty] | VV | 0
|  | -(2,4*1,5*3+0,9*1,5) |  | -12.15 | [22 empty] | VV | 0
|  | -(0,8*0,8+1,0*1,2) |  | -1.84 | [22 empty] | VV | 0
78 | 622319836RV1 | Zateplení fasády , minerálními deskami s podélným vláknem, tloušťky 180 mm, zakončené stěrkou s výztužnou tkaninou, | m2 | 21.8641 |  | 0 |  | 0 |  | 0 | 15 | 0 | 0.03 | 0.66 | 0 | 0 | 801-1 | rts 19/I | Indiv | 0.877 | 19.17 |  | Práce |  |  |  | POL1_
|  | nanesení lepicího tmelu na izolační desky, nalepení desek, zajištění talířovými hmoždinkami (6 ks/m2), přebroušení desek, natažení stěrky, vtlačení výztužné tkaniny (1,15 m2/m2), přehlazení stěrky. Další vrstvy podle popisu položky. | [24 empty] | SPI |  | nanesení lepicího tmelu na izolační desky, nalepení desek, zajištění talířovými hmoždinkami (6 ks/m2), přebroušení desek, natažení stěrky, vtlačení výztužné tkaniny (1,15 m2/m2), přehlazení stěrky. Další vrstvy podle popisu položky.
|  | K ochraně hran na rozích budovy je zahrnuto 0,14 m rohových lišt na m2. | [24 empty] | SPI
|  | podhledy : 4,51*2,91+9,2*0,95 |  | 21.8641 | [22 empty] | VV | 0
79 | 622391002R00 | Příplatky, slevy příplatek za montáž KZS na podhledu, bez dodávky materiálu | m2 | 21.8641 |  | 0 |  | 0 |  | 0 | 15 | 0 | 0 | 0 | 0 | 0 | 801-1 | rts 19/I | Indiv | 0.3051 | 6.67 |  | Práce |  |  |  | POL1_
|  | Položka pořadí 78 : 21,86410 |  | 21.8641 | [22 empty] | VV | 5
80 | 622319853RV1 | Zateplení ostění minerálními deskami s podélným vláknem, tloušťky 30 mm, zakončené stěrkou s výztužnou tkaninou | m2 | 31.626 |  | 0 |  | 0 |  | 0 | 15 | 0 | 0.02026 | 0.64 | 0 | 0 | 801-1 | rts 19/I | Indiv | 2.442 | 77.23 |  | Práce |  |  |  | POL1_
|  | nanesení lepicího tmelu na izolační desky, nalepení desek, přebroušení desek z polystyrénu, natažení stěrky, vtlačení výztužné tkaniny, přehlazení stěrky. Další vrstvy podle popisu položky. | [24 empty] | SPI |  | nanesení lepicího tmelu na izolační desky, nalepení desek, přebroušení desek z polystyrénu, natažení stěrky, vtlačení výztužné tkaniny, přehlazení stěrky. Další vrstvy podle popisu položky.
|  | V položkách je obsaženo 3,33 m rohových lišt, 1,67 m lišt s okapničkou, 5 m napojovacích lišt na m2 a 1,68 m2 výztužné tkaniny. | [24 empty] | SPI |  | V položkách je obsaženo 3,33 m rohových lišt, 1,67 m lišt s okapničkou, 5 m napojovacích lišt na m2 a 1,68 m2 výztužné tkaniny.
|  | (1,8+1,5*2)*0,36*6 |  | 10.368 | [22 empty] | VV | 0
|  | (3,15+1,5*2)*0,36*2 |  | 4.428 | [22 empty] | VV | 0
|  | (0,9+0,9*2)*0,36*3 |  | 2.916 | [22 empty] | VV | 0
|  | (0,6+0,6*2)*0,36*2 |  | 1.296 | [22 empty] | VV | 0
|  | (1,25+0,9*2)*0,36*3 |  | 3.294 | [22 empty] | VV | 0
|  | (2,4+1,5*2)*0,36*3 |  | 5.832 | [22 empty] | VV | 0
|  | (0,9+1,5*2)*0,36 |  | 1.404 | [22 empty] | VV | 0
|  | (0,8+0,8*2)*0,36 |  | 0.864 | [22 empty] | VV | 0
|  | (1,0+1,2*2)*0,36 |  | 1.224 | [22 empty] | VV | 0
81 | 622319863RT1 | Zateplení parapetu minerálními deskami s podélným vláknem, tloušťky 30 mm | m2 | 11.826 |  | 0 |  | 0 |  | 0 | 15 | 0 | 0.01885 | 0.22 | 0 | 0 | 801-1 | rts 19/I | Indiv | 1.582 | 18.71 |  | Práce |  |  |  | POL1_
|  | nanesení lepicího tmelu na izolační desky, nalepení desek, natažení stěrky, vtlačení výztužné tkaniny (1,15 m2/m2) a přehlazení stěrky. Položka obsahuje 5,0 m parapetních lišt na m2. | [24 empty] | SPI |  | nanesení lepicího tmelu na izolační desky, nalepení desek, natažení stěrky, vtlačení výztužné tkaniny (1,15 m2/m2) a přehlazení stěrky. Položka obsahuje 5,0 m parapetních lišt na m2.
|  | (1,8*6+3,15*2+0,9*4+0,6*2+1,25*3+2,4*3)*0,36 |  | 11.826 | [22 empty] | VV | 0
82 | 622319553RU1 | Zateplení ostění extrudovaným polystyrénem, tloušťky 30 mm, kontaktní nátěr a mozaiková omítka | m2 | 5.704 |  | 0 |  | 0 |  | 0 | 15 | 0 | 0.01684 | 0.1 | 0 | 0 | 801-1 | rts 19/I | Indiv | 2.902 | 16.55 |  | Práce |  |  |  | POL1_
|  | nanesení lepicího tmelu na izolační desky, nalepení desek, přebroušení desek z polystyrénu, natažení stěrky, vtlačení výztužné tkaniny, přehlazení stěrky. Další vrstvy podle popisu položky. | [24 empty] | SPI |  | nanesení lepicího tmelu na izolační desky, nalepení desek, přebroušení desek z polystyrénu, natažení stěrky, vtlačení výztužné tkaniny, přehlazení stěrky. Další vrstvy podle popisu položky.
|  | V položkách je obsaženo 3,33 m rohových lišt, 1,67 m lišt s okapničkou, 5 m napojovacích lišt na m2 a 1,68 m2 výztužné tkaniny. | [24 empty] | SPI |  | V položkách je obsaženo 3,33 m rohových lišt, 1,67 m lišt s okapničkou, 5 m napojovacích lišt na m2 a 1,68 m2 výztužné tkaniny.
|  | sokl : | [24 empty] | VV | 0
|  | 1,4*0,16*2+0,4*0,36*2 |  | 0.736 | [22 empty] | VV | 0
|  | (1,8+0,6*2)*0,36*2 |  | 2.16 | [22 empty] | VV | 0
|  | (0,75+0,6*2)*0,36*4 |  | 2.808 | [22 empty] | VV | 0
83 | 622319563R00 | Zateplení parapetu extrudovaným polystyrénem, tloušťky 30 mm | m2 | 2.376 |  | 0 |  | 0 |  | 0 | 15 | 0 | 0.00925 | 0.02 | 0 | 0 | 801-1 | rts 19/I | Indiv | 1.562 | 3.71 |  | Práce |  |  |  | POL1_
|  | nanesení lepicího tmelu na izolační desky, nalepení desek, natažení stěrky, vtlačení výztužné tkaniny (1,15 m2/m2) a přehlazení stěrky. Položka obsahuje 5,0 m parapetních lišt na m2. | [24 empty] | SPI |  | nanesení lepicího tmelu na izolační desky, nalepení desek, natažení stěrky, vtlačení výztužné tkaniny (1,15 m2/m2) a přehlazení stěrky. Položka obsahuje 5,0 m parapetních lišt na m2.
|  | sokl : (1,8*2+0,75*4)*0,36 |  | 2.376 | [22 empty] | VV | 0
84 | 622319015R00 | Profily zakládací hliníkové, pro izolaci tl. 160 mm | m | 57.48 |  | 0 |  | 0 |  | 0 | 15 | 0 | 0.00085 | 0.05 | 0 | 0 | 801-1 | rts 19/I | Indiv | 0.2136 | 12.28 |  | Práce |  |  |  | POL1_
|  | (16,92+11,82)*2 |  | 57.48 | [22 empty] | VV | 0
85 | 622319031R00 | Těsnicí prvky expanzní páska mezi soklovým profilem a soklovou deskou, rozměr 15x4 mm, pro spáru šířky 3-7 mm | m | 57.48 |  | 0 |  | 0 |  | 0 | 15 | 0 | 0 | 0 | 0 | 0 | 801-1 | rts 19/I | Indiv | 0.0333 | 1.91 |  | Práce |  |  |  | POL1_
|  | Položka pořadí 84 : 57,48000 |  | 57.48 | [22 empty] | VV | 5
86 | 601015183RT6 | Omítky stropů a podhledů z hotových směsí vrchní tenkovrstvá, silikátová, zatíraná, zrnitost 1,5 mm, | m2 | 21.8641 |  | 0 |  | 0 |  | 0 | 15 | 0 | 0.00307 | 0.07 | 0 | 0 | 801-1 | rts 19/I | Indiv | 0.306 | 6.69 |  | Práce |  |  |  | POL1_
|  | po jednotlivých vrstvách | [24 empty] | SPI
|  | podhledy : | [24 empty] | VV | 0
|  | 4,51*2,91+9,2*0,95 |  | 21.8641 | [22 empty] | VV | 0
87 | 601015191R00 | Omítky stropů a podhledů z hotových směsí Doplňkové práce pro omítky stropů z hotových směsí podkladní nátěr stropů pod tenkovrstvé omítky | m2 | 21.8641 |  | 0 |  | 0 |  | 0 | 15 | 0 | 0.00019 | 0 | 0 | 0 | 801-1 | rts 19/I | Indiv | 0.0683 | 1.49 |  | Práce |  |  |  | POL1_
|  | po jednotlivých vrstvách | [24 empty] | SPI
|  | Položka pořadí 86 : 21,86410 |  | 21.8641 | [22 empty] | VV | 5
88 | 602015183RT6 | Omítky stěn z hotových směsí omítka vrchní tenkovrstvá, silikátová, zatřená, tloušťka vrstvy 1,5 mm, | m2 | 350.488 |  | 0 |  | 0 |  | 0 | 15 | 0 | 0.00263 | 0.92 | 0 | 0 | 801-1 | rts 19/I | Indiv | 0.22401 | 78.51 |  | Práce |  |  |  | POL1_
|  | po jednotlivých vrstvách | [24 empty] | SPI
|  | vč 102 fasáda : | [24 empty] | VV | 0
|  | (16,92+11,82)*2*7,1 |  | 408.108 | [22 empty] | VV | 0
|  | -(1,8*1,5*6+3,15*1,5*2+0,9*0,9*3+0,6*0,6*2+1,25*0,9*3) |  | -32.175 | [22 empty] | VV | 0
|  | -(2,4*1,5*3+0,9*1,5) |  | -12.15 | [22 empty] | VV | 0
|  | -(0,8*0,8+1,0*1,2) |  | -1.84 | [22 empty] | VV | 0
|  | ostění : | [24 empty] | VV | 0
|  | (1,8+1,5*2)*0,36*6 |  | 10.368 | [22 empty] | VV | 0
|  | (3,15+1,5*2)*0,36*2 |  | 4.428 | [22 empty] | VV | 0
|  | (0,9+0,9*2)*0,36*3 |  | 2.916 | [22 empty] | VV | 0
|  | (0,6+0,6*2)*0,36*2 |  | 1.296 | [22 empty] | VV | 0
|  | (1,25+0,9*2)*0,36*3 |  | 3.294 | [22 empty] | VV | 0
|  | (2,4+1,5*2)*0,36*3 |  | 5.832 | [22 empty] | VV | 0
|  | (0,9+1,5*2)*0,36 |  | 1.404 | [22 empty] | VV | 0
|  | (0,8+0,8*2)*0,36 |  | 0.864 | [22 empty] | VV | 0
|  | (1,0+1,2*2)*0,36 |  | 1.224 | [22 empty] | VV | 0
|  | komín : | [24 empty] | VV | 0
|  | (1,3+0,5)*2*1,3 |  | 4.68 | [22 empty] | VV | 0
|  | odpočet dřevěného obkladu : | [24 empty] | VV | 0
|  | Položka pořadí 241 : 47,76100*-1 |  | -47.761 | [22 empty] | VV | 5
89 | 602015191R00 | Omítky stěn z hotových směsí Doplňkové práce pro omítky stěn z hotových směsí podkladní nátěr pod tenkovrstvé omítky | m2 | 350.488 |  | 0 |  | 0 |  | 0 | 15 | 0 | 0.00019 | 0.07 | 0 | 0 | 801-1 | rts 19/I | Indiv | 0.052 | 18.23 |  | Práce |  |  |  | POL1_
|  | po jednotlivých vrstvách | [24 empty] | SPI
|  | Položka pořadí 88 : 350,48800 |  | 350.488 | [22 empty] | VV | 5
90 | 623451131R00 | Omítky vnější cementové pilířů a sloupů s plochami rovnými hladké stupeň složitosti 1÷2 | m2 | 5.4 |  | 0 |  | 0 |  | 0 | 15 | 0 | 0.05265 | 0.28 | 0 | 0 | 801-1 | rts 19/I | Indiv | 1.159 | 6.26 |  | Práce |  |  |  | POL1_
|  | komín : (1,3+0,5)*2*1,5 |  | 5.4 | [22 empty] | VV | 0
Díl: | 63 | Podlahy a podlahové konstrukce |  |  |  | 0 |  | 0 |  | 0 |  | 0 |  | 104.7 |  | 0 |  |  |  |  | 308.68 | [5 empty] | DIL
91 | 631312621R00 | Mazanina z betonu prostého tl. přes 50 do 80 mm třídy C 20/25 | m3 | 27.7909 |  | 0 |  | 0 |  | 0 | 15 | 0 | 2.525 | 70.17 | 0 | 0 | 801-1 | rts 19/I | Indiv | 3.213 | 89.29 |  | Práce |  |  |  | POL1_
|  | (z kameniva) hlazená dřevěným hladítkem | [24 empty] | SPI
|  | podlahy 1PP : | [24 empty] | VV | 0
|  | (29,74+20,05+21,58+14,4+9,5+16,17+7,72+4,41)*0,064 |  | 7.9085 | [22 empty] | VV | 0
|  | podlahy 1NP : | [24 empty] | VV | 0
|  | (10,36+4,2+17,4+9,82+9,75+2,4+6,63+18,45+36,08+1,16)*0,08 |  | 9.3 | [22 empty] | VV | 0
|  | podlahy 2NP : | [24 empty] | VV | 0
|  | (21,56+17,01+18,02+5,67+2,39+7,42+15,3+18,79+10,32+15,8)*0,08 |  | 10.5824 | [22 empty] | VV | 0
92 | 631319171R00 | Příplatek za stržení povrchu tloušťka mazaniny do 80 mm | m3 | 27.7909 |  | 0 |  | 0 |  | 0 | 15 | 0 | 0 | 0 | 0 | 0 | 801-1 | rts 19/I | Indiv | 0.82 | 22.79 |  | Práce |  |  |  | POL1_
|  | spodní vrstvy mazaniny latí před vložením výztuže nebo pletiva pro tloušťku obou vrstev mazaniny | [24 empty] | SPI
|  | Položka pořadí 91 : 27,79088 |  | 27.7909 | [22 empty] | VV | 5
93 | 631315621R00 | Mazanina z betonu prostého tl. přes 120 do 240 mm třídy C 20/25 | m3 | 4.461 |  | 0 |  | 0 |  | 0 | 15 | 0 | 2.525 | 11.26 | 0 | 0 | 801-1 | rts 19/I | Indiv | 2.317 | 10.34 |  | Práce |  |  |  | POL1_
|  | (z kameniva) hlazená dřevěným hladítkem | [24 empty] | SPI
|  | podlahy 1PP podkladní beton mč 001 : 29,74*0,15 |  | 4.461 | [22 empty] | VV | 0
94 | 631319175R00 | Příplatek za stržení povrchu tloušťka mazaniny od 120 mm do 240 mm | m3 | 4.461 |  | 0 |  | 0 |  | 0 | 15 | 0 | 0 | 0 | 0 | 0 | 801-1 | rts 19/I | Indiv | 0.205 | 0.91 |  | Práce |  |  |  | POL1_
|  | spodní vrstvy mazaniny latí před vložením výztuže nebo pletiva pro tloušťku obou vrstev mazaniny | [24 empty] | SPI
|  | Položka pořadí 93 : 4,46100 |  | 4.461 | [22 empty] | VV | 5
95 | 631361921RT4 | Výztuž mazanin z betonů a z lehkých betonů ze svařovaných sítí průměr drátu 6 mm, velikost oka 100/100 mm | t | 2.0333 |  | 0 |  | 0 |  | 0 | 15 | 0 | 1.0662 | 2.17 | 0 | 0 | 801-1 | rts 19/I | Indiv | 15.231 | 30.97 |  | Práce |  |  |  | POL1_
|  | podlahy 1PP podkladní beton mč 001 : | [24 empty] | VV | 0
|  | 29,74*1,15*4,4*0,001 |  | 0.15048 | [22 empty] | VV | 0
|  | podlahy 1PP : | [24 empty] | VV | 0
|  | 123,57*1,15*4,4*0,001 |  | 0.62526 | [22 empty] | VV | 0
|  | podlahy 1NP : | [24 empty] | VV | 0
|  | 116,25*1,15*4,4*0,001 |  | 0.58823 | [22 empty] | VV | 0
|  | podlahy 2NP : | [24 empty] | VV | 0
|  | 132,28*1,15*4,4*0,001 |  | 0.66934 | [22 empty] | VV | 0
96 | 631571003R00 | Násyp pod podlahy z kameniva z kameniva ze štěrkopísku 0-32 pro zpevnění podkladu | m3 | 2.135 |  | 0 |  | 0 |  | 0 | 15 | 0 | 1.837 | 3.92 | 0 | 0 | 801-1 | rts 19/I | Indiv | 1.836 | 3.92 |  | Práce |  |  |  | POL1_
|  | pod mazaniny a dlažby, popř. na plochých střechách, vodorovný nebo ve spádu, s udusáním a urovnáním povrchu, | [24 empty] | SPI |  | pod mazaniny a dlažby, popř. na plochých střechách, vodorovný nebo ve spádu, s udusáním a urovnáním povrchu,
|  | mč 108 : 1,25+2,95*0,3 |  | 2.135 | [22 empty] | VV | 0
97 | 632411104R00 | Potěr ze suchých směsí stěrka anhydritová, samonivelační, vyrovnávací, tloušťky 4 mm, ruční zpracování | m2 | 255.69 |  | 0 |  | 0 |  | 0 | 15 | 0 | 0.007 | 1.79 | 0 | 0 | 801-1 | rts 19/I | Indiv | 0.254 | 64.95 |  | Práce |  |  |  | POL1_
|  | s rozprostřením a uhlazením | [24 empty] | SPI
|  | podlahy 1NP : | [24 empty] | VV | 0
|  | 10,36+4,2+17,4+9,82+9,75+2,4+6,63+18,45+36,08+1,16+4,2 |  | 120.45 | [22 empty] | VV | 0
|  | podlahy 2NP : | [24 empty] | VV | 0
|  | 21,56+17,01+18,02+5,67+2,39+7,42+15,3+18,79+10,32+15,8+2,96 |  | 135.24 | [22 empty] | VV | 0
98 | 632412130RT1 | Potěr ze suchých směsí cementový, tloušťky 30 mm, ruční zpracování | m2 | 123.57 |  | 0 |  | 0 |  | 0 | 15 | 0 | 0.06 | 7.41 | 0 | 0 | 801-1 | rts 19/I | Indiv | 0.388 | 47.95 |  | Práce |  |  |  | POL1_
|  | s rozprostřením a uhlazením | [24 empty] | SPI
|  | podlahy 1PP : | [24 empty] | VV | 0
|  | 29,74+20,05+21,58+14,4+9,5+16,17+7,72+4,41 |  | 123.57 | [22 empty] | VV | 0
99 | 632451024R00 | Vyrovnávací potěr z cementové malty v pásu o průměrné (střední) tloušťce od 40 do 50 mm | m2 | 14.82 |  | 0 |  | 0 |  | 0 | 15 | 0 | 0.1231 | 1.82 | 0 | 0 | 801-1 | rts 19/I | Indiv | 0.45 | 6.67 |  | Práce |  |  |  | POL1_
|  | na zdivu jako podklad např. pod izolaci, na parapetech z prefabrikovaných dílců, pod oplechování apod., vodorovný nebo ve spádu do 15°, hlazený dřevěným hladítkem, | [24 empty] | SPI |  | na zdivu jako podklad např. pod izolaci, na parapetech z prefabrikovaných dílců, pod oplechování apod., vodorovný nebo ve spádu do 15°, hlazený dřevěným hladítkem,
|  | vyrovnání zdiva u parapetů : 37,05*0,4 |  | 14.82 | [22 empty] | VV | 0
100 | 632451031R00 | Vyrovnávací potěr z cementové malty v ploše o průměrné (střední) tloušťce od 10 do 20 mm | m2 | 123.57 |  | 0 |  | 0 |  | 0 | 15 | 0 | 0.04984 | 6.16 | 0 | 0 | 801-1 | rts 19/I | Indiv | 0.25 | 30.89 |  | Práce |  |  |  | POL1_
|  | na stropech z prefabrikovaných dílců jako podklad pod izolaci, pod podlahové konstrukce apod., na mazaninách jen jako podklad pod izolaci proti vodě, jako ochrana izolace shora, tvořící lože při kladení plošných prefa panelů (např. v kanálech), hlazený dřevěným hladítkem anebo podlévání provizorně podklínovaných patek usazených strojů a technologických zařízení, s náležitým zatemováním hutné malty, | [24 empty] | SPI |  | na stropech z prefabrikovaných dílců jako podklad pod izolaci, pod podlahové konstrukce apod., na mazaninách jen jako podklad pod izolaci proti vodě, jako ochrana izolace shora, tvořící lože při kladení plošných prefa panelů (např. v kanálech), hlazený dřevěným hladítkem anebo podlévání provizorně podklínovaných patek usazených strojů a technologických zařízení, s náležitým zatemováním hutné malty,
|  | vyspravení podlah 1PP : | [24 empty] | VV | 0
|  | 29,74+20,05+21,58+14,4+9,5+16,17+7,72+4,41 |  | 123.57 | [22 empty] | VV | 0
Díl: | 64 | Výplně otvorů |  |  |  | 0 |  | 0 |  | 0 |  | 0 |  | 1.51 |  | 0 |  |  |  |  | 75.01 | [5 empty] | DIL
101 | 642944121RT2 | Ocelové zárubně osazované dodatečně šířky 600 mm , výšky 1970 mm, hloubky 110 mm | kus | 6 |  | 0 |  | 0 |  | 0 | 15 | 0 | 0.06531 | 0.39 | 0 | 0 | 801-4 | rts 19/I | Indiv | 2.097 | 12.58 |  | Práce |  |  |  | POL1_
|  | lisované nebo z úhelníků s vybetonováním prahu, z pomocného pracovního lešení o výšce podlahy do 1900 mm a pro zatížení do 1,5 kPa, včetně dodávky zárubně | [24 empty] | SPI |  | lisované nebo z úhelníků s vybetonováním prahu, z pomocného pracovního lešení o výšce podlahy do 1900 mm a pro zatížení do 1,5 kPa, včetně dodávky zárubně
|  | T4 : 6 |  | 6 | [22 empty] | VV | 0
102 | 642944121RU4 | Ocelové zárubně osazované dodatečně šířky 800 mm, výšky 1970 mm, hloubky 160 mm | kus | 8 |  | 0 |  | 0 |  | 0 | 15 | 0 | 0.06401 | 0.51 | 0 | 0 | 801-4 | rts 19/I | Indiv | 2.097 | 16.78 |  | Práce |  |  |  | POL1_
|  | lisované nebo z úhelníků s vybetonováním prahu, z pomocného pracovního lešení o výšce podlahy do 1900 mm a pro zatížení do 1,5 kPa, včetně dodávky zárubně | [24 empty] | SPI |  | lisované nebo z úhelníků s vybetonováním prahu, z pomocného pracovního lešení o výšce podlahy do 1900 mm a pro zatížení do 1,5 kPa, včetně dodávky zárubně
|  | T1 : 7 |  | 7 | [22 empty] | VV | 0
|  | T7 : 1 |  | 1 | [22 empty] | VV | 0
103 | 642952110RU4 | Osazení zárubní dveřních dřevěných dodávka a osazení zárubní dveřních dřevěných obložkových pro dveře jednokřídlové, dýha buk, dub, jasan nebo mahagon, 1970 x 800/200÷350 mm | kus | 13 |  | 0 |  | 0 |  | 0 | 15 | 0 | 0.03 | 0.39 | 0 | 0 | 801-1 | rts 19/I | Indiv | 2.3 | 29.9 |  | Práce |  |  |  | POL1_
|  | hrubých, hoblovaných i leštěných, měkkých i tvrdých, na jakoukoliv cementovou maltu, s kotvením rámu do zdiva, | [24 empty] | SPI |  | hrubých, hoblovaných i leštěných, měkkých i tvrdých, na jakoukoliv cementovou maltu, s kotvením rámu do zdiva,
|  | T2 : 10 |  | 10 | [22 empty] | VV | 0
|  | T3 : 1 |  | 1 | [22 empty] | VV | 0
|  | T5 : 1 |  | 1 | [22 empty] | VV | 0
|  | T6 : 1 |  | 1 | [22 empty] | VV | 0
104 | 648991113R00 | Osazení parapetních desek z plastických hmot šířky nad 200 mm | m | 37.05 |  | 0 |  | 0 |  | 0 | 15 | 0 | 0.00222 | 0.08 | 0 | 0 | 801-1 | rts 19/I | Indiv | 0.425 | 15.75 |  | Práce |  |  |  | POL1_
|  | a poloplastických hmot na montážní pěnu, zapravení omítky pod parapetem, těsnění spáry mezi parapetem a rámem okna, dodávka silikonu. | [24 empty] | SPI |  | a poloplastických hmot na montážní pěnu, zapravení omítky pod parapetem, těsnění spáry mezi parapetem a rámem okna, dodávka silikonu.
|  | vč 117 okna P01-P09 : 1,8*2+0,75*4+1,8*6+3,15*2+0,9*3+0,6*2+1,25*3+0,9+2,4*2 |  | 37.05 | [22 empty] | VV | 0
105 | 607800283R | parapet vnitřní š = 300 mm; materiál - povrch laminátová fólie 0,6 mm; materiál - jádro vlhkuodolná DTD 16 mm; dekor buk, zlatý dub, mahagon, ořech, carera, olše, světlý dub, tmavý dub, šedý, onyx, kraket, javor, třešeň | m | 38.9025 |  | 0 |  | 0 |  | 0 | 15 | 0 | 0.00364 | 0.14 | 0 | 0 | SPCM | rts 19/I | Indiv | 0 | 0 |  | Specifikace |  |  |  | POL3_
|  | Položka pořadí 104 : 37,05000*1,05 |  | 38.9025 | [22 empty] | VV | 5
106 | 60780050R | krytka parapetu plast; rozměr 600 mm | kus | 25 |  | 0 |  | 0 |  | 0 | 15 | 0 | 2e-05 | 0 | 0 | 0 | SPCM | rts 19/I | Indiv | 0 | 0 |  | Specifikace |  |  |  | POL3_
|  | vč 117 okna P01-P09 : 2+4+6+2+3+2+3+1+2 |  | 25 | [22 empty] | VV | 0
Díl: | 94 | Lešení a stavební výtahy |  |  |  | 0 |  | 0 |  | 0 |  | 0 |  | 10.47 |  | 0 |  |  |  |  | 135.6 | [5 empty] | DIL
107 | 941941031R00 | Montáž lešení lehkého pracovního řadového s podlahami šířky od 0,80 do 1,00 m, výšky do 10 m | m2 | 520.566 |  | 0 |  | 0 |  | 0 | 15 | 0 | 0.01838 | 9.57 | 0 | 0 | 800-3 | rts 19/I | Indiv | 0.13 | 67.67 |  | Práce |  |  |  | POL1_
|  | vč 112 : | [24 empty] | VV | 0
|  | (16,92+1,0*2)*7,9 |  | 149.468 | [22 empty] | VV | 0
|  | (16,92+1,0*2)*8,0 |  | 151.36 | [22 empty] | VV | 0
|  | (11,82+1,0*2)*8,4 |  | 116.088 | [22 empty] | VV | 0
|  | (11,82+1,0*2)*7,5 |  | 103.65 | [22 empty] | VV | 0
108 | 941941191R00 | Montáž lešení lehkého pracovního řadového s podlahami příplatek za každý další i započatý měsíc použití lešení šířky šířky od 0,80 do 1,00 m a výšky do 10 m | m2 | 1041.132 |  | 0 |  | 0 |  | 0 | 15 | 0 | 0.00085 | 0.88 | 0 | 0 | 800-3 | rts 19/I | Indiv | 0.006 | 6.25 |  | Práce |  |  |  | POL1_
|  | Položka pořadí 107 : 520,56600*2 |  | 1041.132 | [22 empty] | VV | 5
109 | 941941831R00 | Demontáž lešení lehkého řadového s podlahami šířky od 0,8 do 1 m, výšky do 10 m | m2 | 520.566 |  | 0 |  | 0 |  | 0 | 15 | 0 | 0 | 0 | 0 | 0 | 800-3 | rts 19/I | Indiv | 0.112 | 58.3 |  | Práce |  |  |  | POL1_
|  | Položka pořadí 107 : 520,56600 |  | 520.566 | [22 empty] | VV | 5
110 | 941955002R00 | Lešení lehké pracovní pomocné pomocné, o výšce lešeňové podlahy přes 1,2 do 1,9 m | m2 | 15.8 |  | 0 |  | 0 |  | 0 | 15 | 0 | 0.00158 | 0.02 | 0 | 0 | 800-3 | rts 19/I | Indiv | 0.214 | 3.38 |  | Práce |  |  |  | POL1_
|  | vč 109 mč 210 podhled : 15,8 |  | 15.8 | [22 empty] | VV | 0
Díl: | 95 | Dokončovací konstrukce na pozemních stavbách |  |  |  | 0 |  | 0 |  | 0 |  | 0 |  | 2.56 |  | 1.41 |  |  |  |  | 223.34 | [5 empty] | DIL
111 | 952901111T00 | Vyčištění budov o výšce podlaží do 4 m | m2 | 506.2317 |  | 0 |  | 0 |  | 0 | 15 | 0 | 4e-05 | 0.02 | 0 | 0 |  | Vlastní | Indiv | 0.308 | 155.92 |  | Práce |  |  |  | POL1_
|  | 1PP : 16,92*9,77-7,56*2,8 |  | 144.1404 | [22 empty] | VV | 0
|  | 1NP : 16,92*9,77+3,37*2,05 |  | 172.2169 | [22 empty] | VV | 0
|  | 2NP : 16,92*10,72+7,72*1,1 |  | 189.8744 | [22 empty] | VV | 0
112 | 953802323R00 | Montáž komínové vložky pevné o vnitřním průměr přes 130 do 200 mm, pro výšku komínu přes 10 do 15 m | m | 21 |  | 0 |  | 0 |  | 0 | 15 | 0 | 0.10564 | 2.22 | 0.067 | 1.41 | 801-4 | rts 19/I | Indiv | 3.178 | 66.74 |  | Práce |  |  |  | POL1_
|  | neohebné (smaltované, hliníkové aj.) včetně komínové zděře, odvodu kondenzátu do domovního odpadu nebo sběrné nádoby odběratele, s případnými manipulačními otvory, tj. jejich případné vybourání, opětné zazdění a omítnutí do původního stavu konstrukce, | [24 empty] | SPI |  | neohebné (smaltované, hliníkové aj.) včetně komínové zděře, odvodu kondenzátu do domovního odpadu nebo sběrné nádoby odběratele, s případnými manipulačními otvory, tj. jejich případné vybourání, opětné zazdění a omítnutí do původního stavu konstrukce,
|  | 10,5*2 |  | 21 | [22 empty] | VV | 0
113 | 553431607R | vložka komínová ohebná nerez ocel 1.4404; stěna 2 x 0,10 mm; světlý průměr 160 mm | m | 22.05 |  | 0 |  | 0 |  | 0 | 15 | 0 | 0.00125 | 0.03 | 0 | 0 | SPCM | rts 19/I | Indiv | 0 | 0 |  | Specifikace |  |  |  | POL3_
|  | Položka pořadí 112 : 21,00000*1,05 |  | 22.05 | [22 empty] | VV | 5
114 | 953941312T00 | Osazení hasicího přístroje na stěnu, včetně dodávky PHP | kus | 4 |  | 0 |  | 0 |  | 0 | 15 | 0 | 0.01552 | 0.06 | 0 | 0 |  | Vlastní | Indiv | 0.17 | 0.68 |  | Práce |  |  |  | POL1_
|  | 1PP-2NP : 4 |  | 4 | [22 empty] | VV | 0
115 | 951010101 | Žebřík ocelový dl. 8,6m s ochranným košem, dodávka, montáž do KZS, spojovací materiál, povrchová úprava | kus | 1 |  | 0 |  | 0 |  | 0 | 15 | 0 | 0.215 | 0.22 | 0 | 0 |  | Vlastní | Indiv | 0 | 0 |  | Práce |  |  |  | POL1_
|  | vč 117 odkaz Z01 : 1 |  | 1 | [22 empty] | VV | 0
116 | 951010102 | Demontáž a zpětné osazení informat. cedulí na fasádě | kus | 2 |  | 0 |  | 0 |  | 0 | 15 | 0 | 0 | 0 | 0 | 0 |  | Vlastní | Indiv | 0 | 0 |  | Práce |  |  |  | POL1_
117 | 953940001 | Větrací mřížka na fasádu pro odvětrání včetně potrubí PVC DN 125 dl. 600mm, dodávka, montáž | kus | 1 |  | 0 |  | 0 |  | 0 | 15 | 0 | 0.005 | 0.01 | 0 | 0 |  | Vlastní | Indiv | 0 | 0 |  | Práce |  |  |  | POL1_
|  | mč 110 : 1 |  | 1 | [22 empty] | VV | 0
Díl: | 96 | Bourání konstrukcí |  |  |  | 0 |  | 0 |  | 0 |  | 0 |  | 0.23 |  | 226.55 |  |  |  |  | 1214.19 | [5 empty] | DIL
118 | 962031132R00 | Bourání příček z cihel a tvárnic z jakýchkoliv cihel pálených, plných nebo dutých, na jakoukoliv maltu vápenou nebo vápenocementovou, tloušťky do 100 mm | m2 | 4.06 |  | 0 |  | 0 |  | 0 | 15 | 0 | 0.00067 | 0 | 0.131 | 0.53 | 801-3 | RTS 17/ I | Indiv | 0.207 | 0.84 |  | Práce |  |  |  | POL1_
|  | nebo vybourání otvorů průřezové plochy přes 4 m2 v příčkách, včetně pomocného lešení o výšce podlahy do 1900 mm a pro zatížení do 1,5 kPa (150 kg/m2), | [24 empty] | SPI |  | nebo vybourání otvorů průřezové plochy přes 4 m2 v příčkách, včetně pomocného lešení o výšce podlahy do 1900 mm a pro zatížení do 1,5 kPa (150 kg/m2),
|  | 1NP : 1,4*2,9 |  | 4.06 | [22 empty] | VV | 0
119 | 962031133R00 | Bourání příček z cihel a tvárnic z jakýchkoliv cihel pálených, plných nebo dutých, na jakoukoliv maltu vápenou nebo vápenocementovou, tloušťky do 150 mm | m2 | 90.88 |  | 0 |  | 0 |  | 0 | 15 | 0 | 0.00067 | 0.06 | 0.261 | 23.72 | 801-3 | RTS 17/ I | Indiv | 0.258 | 23.45 |  | Práce |  |  |  | POL1_
|  | nebo vybourání otvorů průřezové plochy přes 4 m2 v příčkách, včetně pomocného lešení o výšce podlahy do 1900 mm a pro zatížení do 1,5 kPa (150 kg/m2), | [24 empty] | SPI |  | nebo vybourání otvorů průřezové plochy přes 4 m2 v příčkách, včetně pomocného lešení o výšce podlahy do 1900 mm a pro zatížení do 1,5 kPa (150 kg/m2),
|  | 1pp izolační přizdívky : (16,9+11,5)*2*1,6 |  | 90.88 | [22 empty] | VV | 0
120 | 962031133R00 | Bourání příček z cihel a tvárnic z jakýchkoliv cihel pálených, plných nebo dutých, na jakoukoliv maltu vápenou nebo vápenocementovou, tloušťky do 150 mm | m2 | 14.453 |  | 0 |  | 0 |  | 0 | 15 | 0 | 0.00067 | 0.01 | 0.261 | 3.77 | 801-3 | RTS 17/ I | Indiv | 0.258 | 3.73 |  | Práce |  |  |  | POL1_
|  | nebo vybourání otvorů průřezové plochy přes 4 m2 v příčkách, včetně pomocného lešení o výšce podlahy do 1900 mm a pro zatížení do 1,5 kPa (150 kg/m2), | [24 empty] | SPI |  | nebo vybourání otvorů průřezové plochy přes 4 m2 v příčkách, včetně pomocného lešení o výšce podlahy do 1900 mm a pro zatížení do 1,5 kPa (150 kg/m2),
|  | 1PP : 4,15*2,3 |  | 9.545 | [22 empty] | VV | 0
|  | 1NP : 2,1*2,9-0,6*1,97 |  | 4.908 | [22 empty] | VV | 0
121 | 962032631R00 | Bourání zdiva nadzákladového cihelného komínového z jakýchkoliv cihel pálených, šamotových nebo vápenopískových nad střechou, na maltu vápenou nebo vápenocementovou | m3 | 0.975 |  | 0 |  | 0 |  | 0 | 15 | 0 | 0 | 0 | 1.594 | 1.55 | 801-3 | rts 19/I | Indiv | 2.42 | 2.36 |  | Práce |  |  |  | POL1_
|  | nebo vybourání otvorů průřezové plochy přes 4 m2 ve zdivu nadzákladovém, včetně pomocného lešení o výšce podlahy do 1900 mm a pro zatížení do 1,5 kPa (150 kg/m2) | [24 empty] | SPI |  | nebo vybourání otvorů průřezové plochy přes 4 m2 ve zdivu nadzákladovém, včetně pomocného lešení o výšce podlahy do 1900 mm a pro zatížení do 1,5 kPa (150 kg/m2)
|  | 1,3*0,5*1,5 |  | 0.975 | [22 empty] | VV | 0
122 | 963011510R00 | Bourání stropů z tvárnic pálených do nosníků ocelových, bez jejich vybourání a odklizení tloušťky do 80 mm | m2 | 28.11 |  | 0 |  | 0 |  | 0 | 15 | 0 | 0.00067 | 0.02 | 0.088 | 2.47 | 801-3 | rts 19/I | Indiv | 0.366 | 10.29 |  | Práce |  |  |  | POL1_
|  | včetně pomocného lešení o výšce podlahy do 1900 mm a pro zatížení do 1,5 kPa (150 kg/m2), | [24 empty] | SPI
|  | vč 103 : 16,95+5,58 |  | 22.53 | [22 empty] | VV | 0
|  | vč 104 : 4,65*1,2 |  | 5.58 | [22 empty] | VV | 0
123 | 963051113R00 | Bourání železobetonových stropů deskových tloušťky přes 80 mm | m3 | 5.622 |  | 0 |  | 0 |  | 0 | 15 | 0 | 0.00666 | 0.04 | 2.4 | 13.49 | 801-3 | rts 19/I | Indiv | 6.72 | 37.78 |  | Práce |  |  |  | POL1_
|  | včetně pomocného lešení o výšce podlahy do 1900 mm a pro zatížení do 1,5 kPa (150 kg/m2), | [24 empty] | SPI
|  | vč 103 terasy : (16,95+5,58)*0,2 |  | 4.506 | [22 empty] | VV | 0
|  | vč 104 : 4,65*1,2*0,2 |  | 1.116 | [22 empty] | VV | 0
124 | 965042241R00 | Bourání podkladů pod dlažby nebo litých celistvých dlažeb a mazanin betonových nebo z litého asfaltu, tloušťky přes 100 mm, plochy přes 4 m2 | m3 | 4.461 |  | 0 |  | 0 |  | 0 | 15 | 0 | 0 | 0 | 2.2 | 9.81 | 801-3 | rts 19/I | Indiv | 5.867 | 26.17 |  | Práce |  |  |  | POL1_
|  | podlahy 1PP podkladní beton mč 001 : 29,74*0,15 |  | 4.461 | [22 empty] | VV | 0
125 | 965043341RT1 | Bourání podkladů pod dlažby nebo litých celistvých dlažeb a mazanin betonových s potěrem nebo teracem, tloušťky do 100 mm, plochy přes 4 m2 | m3 | 24.979 |  | 0 |  | 0 |  | 0 | 15 | 0 | 0 | 0 | 2.2 | 54.95 | 801-3 | rts 19/I | Indiv | 11.855 | 296.13 |  | Práce |  |  |  | POL1_
|  | podesta u vstupu : | [24 empty] | VV | 0
|  | 4,2*0,03 |  | 0.126 | [22 empty] | VV | 0
|  | stávající podlahy 1NP : | [24 empty] | VV | 0
|  | (9,4+4,98+17,01+15,53+3,4+2,39+6,62+18,41+14,79+21,28)*0,1 |  | 11.381 | [22 empty] | VV | 0
|  | stávající podlahy 2NP : | [24 empty] | VV | 0
|  | (15,0+17,01+18,02+5,67+2,39+7,42+15,3+17,95+17,69+18,27)*0,1 |  | 13.472 | [22 empty] | VV | 0
126 | 965043421RT1 | Bourání podkladů pod dlažby nebo litých celistvých dlažeb a mazanin betonových s potěrem nebo teracem, tloušťky do 150 mm, plochy do 1 m2 | m3 | 18.5355 |  | 0 |  | 0 |  | 0 | 15 | 0 | 0 | 0 | 2.2 | 40.78 | 801-3 | rts 19/I | Indiv | 12.05 | 223.35 |  | Práce |  |  |  | POL1_
|  | podlahy 1PP : | [24 empty] | VV | 0
|  | (29,74+20,05+21,58+14,4+9,5+16,17+7,72+4,41)*0,15 |  | 18.5355 | [22 empty] | VV | 0
127 | 965048515R00 | Broušení betonového povrchu do tloušťky 5 mm | m2 | 31.59 |  | 0 |  | 0 |  | 0 | 15 | 0 | 0 | 0 | 0.0126 | 0.4 | 801-3 | rts 19/I | Indiv | 0.33 | 10.42 |  | Práce |  |  |  | POL1_
|  | podesty : 4,2+2,96 |  | 7.16 | [22 empty] | VV | 0
|  | schody : 1,1*0,455*10+1,05*0,45*10+1,2*0,45*7+1,2*0,455*20 |  | 24.43 | [22 empty] | VV | 0
128 | 965081713R00 | Bourání podlah z keramických dlaždic, tloušťky do 10 mm, plochy přes 1 m2 | m2 | 156.79 |  | 0 |  | 0 |  | 0 | 15 | 0 | 0 | 0 | 0.02 | 3.14 | 801-3 | rts 19/I | Indiv | 0.147 | 23.05 |  | Práce |  |  |  | POL1_
|  | bez podkladního lože, s jakoukoliv výplní spár | [24 empty] | SPI
|  | podlahy 1PP : 29,74 |  | 29.74 | [22 empty] | VV | 0
|  | podlahy 1NP : 9,4+2,39+6,62+18,41+14,79 |  | 51.61 | [22 empty] | VV | 0
|  | podlahy 2NP : 15,0+5,67+2,39+7,42+13,95+5,58+18,27 |  | 68.28 | [22 empty] | VV | 0
|  | podesty : 4,2+2,96 |  | 7.16 | [22 empty] | VV | 0
129 | 965081702R00 | Soklíků z dlažeb keramických tloušťky do 10 mm, výšky do 100 mm | m | 63.83 |  | 0 |  | 0 |  | 0 | 15 | 0 | 0 | 0 | 0.0004 | 0.03 | 801-3 | rts 19/I | Indiv | 0.07 | 4.47 |  | Práce |  |  |  | POL1_
|  | mč 101 : (4,2+2,1)*2-0,8*3-0,6-2,35 |  | 7.25 | [22 empty] | VV | 0
|  | mč 109 : 3,54*2+4,15 |  | 11.23 | [22 empty] | VV | 0
|  | mč 111 : (2,35+4,1)*2+7*0,15*2-0,6-1,1 |  | 13.3 | [22 empty] | VV | 0
|  | mč 204 : (3,8+1,4)*2-0,6*2-0,8-0,9+0,35*2 |  | 8.2 | [22 empty] | VV | 0
|  | mč 210 : 9,1+1,55 |  | 10.65 | [22 empty] | VV | 0
|  | mč 211 : 4,65 |  | 4.65 | [22 empty] | VV | 0
|  | mč 212 : 4,2+4,35 |  | 8.55 | [22 empty] | VV | 0
130 | 968061112R00 | Vyvěšení nebo zavěšení dřevěných křídel oken, plochy do 1,5 m2 | kus | 28 |  | 0 |  | 0 |  | 0 | 15 | 0 | 0 | 0 | 0 | 0 | 801-3 | rts 19/I | Indiv | 0.03 | 0.84 |  | Práce |  |  |  | POL1_
|  | oken, dveří a vrat, s uložením a opětovným zavěšením po provedení stavebních změn, | [24 empty] | SPI
|  | 1-2NP : 28 |  | 28 | [22 empty] | VV | 0
131 | 968061125R00 | Vyvěšení nebo zavěšení dřevěných křídel dveří, plochy do 2 m2 | kus | 20 |  | 0 |  | 0 |  | 0 | 15 | 0 | 0 | 0 | 0 | 0 | 801-3 | rts 19/I | Indiv | 0.05 | 1 |  | Práce |  |  |  | POL1_
|  | oken, dveří a vrat, s uložením a opětovným zavěšením po provedení stavebních změn, | [24 empty] | SPI
|  | 1-2NP vnější : 6 |  | 6 | [22 empty] | VV | 0
|  | 1-2NP vnitřní : 14 |  | 14 | [22 empty] | VV | 0
132 | 968062354R00 | Vybourání dřevěných rámů oken dvojitých nebo zdvojených, plochy do 1 m2 | m2 | 4.32 |  | 0 |  | 0 |  | 0 | 15 | 0 | 0.00219 | 0.01 | 0.075 | 0.32 | 801-3 | rts 19/I | Indiv | 0.955 | 4.13 |  | Práce |  |  |  | POL1_
|  | včetně pomocného lešení o výšce podlahy do 1900 mm a pro zatížení do 1,5 kPa (150 kg/m2), | [24 empty] | SPI
|  | 1-2NP : 0,9*0,9*4+0,6*0,9*2 |  | 4.32 | [22 empty] | VV | 0
133 | 968062355R00 | Vybourání dřevěných rámů oken dvojitých nebo zdvojených, plochy do 2 m2 | m2 | 5.7 |  | 0 |  | 0 |  | 0 | 15 | 0 | 0.001 | 0.01 | 0.062 | 0.35 | 801-3 | rts 19/I | Indiv | 0.612 | 3.49 |  | Práce |  |  |  | POL1_
|  | včetně pomocného lešení o výšce podlahy do 1900 mm a pro zatížení do 1,5 kPa (150 kg/m2), | [24 empty] | SPI
|  | 1-2NP : 2,3*0,6+1,2*0,9*4 |  | 5.7 | [22 empty] | VV | 0
134 | 968062356R00 | Vybourání dřevěných rámů oken dvojitých nebo zdvojených, plochy do 4 m2 | m2 | 24.15 |  | 0 |  | 0 |  | 0 | 15 | 0 | 0.00092 | 0.02 | 0.054 | 1.3 | 801-3 | rts 19/I | Indiv | 0.465 | 11.23 |  | Práce |  |  |  | POL1_
|  | včetně pomocného lešení o výšce podlahy do 1900 mm a pro zatížení do 1,5 kPa (150 kg/m2), | [24 empty] | SPI
|  | 1-2NP : 1,8*1,5*6+1,5*1,5*2+2,3*1,5 |  | 24.15 | [22 empty] | VV | 0
135 | 968062455R00 | Vybourání dřevěných rámů dveřních zárubní, plochy do 2 m2 | m2 | 7.286 |  | 0 |  | 0 |  | 0 | 15 | 0 | 0.00117 | 0.01 | 0.088 | 0.64 | 801-3 | rts 19/I | Indiv | 0.556 | 4.05 |  | Práce |  |  |  | POL1_
|  | včetně pomocného lešení o výšce podlahy do 1900 mm a pro zatížení do 1,5 kPa (150 kg/m2), | [24 empty] | SPI
|  | 1-2NP vnější : 0,8*2,05+0,8*1,97+0,9*2,3+1,0*2,0 |  | 7.286 | [22 empty] | VV | 0
136 | 968071112R00 | Vyvěšení nebo zavěšení kovových křídel oken, plochy do 1,5 m2 | kus | 6 |  | 0 |  | 0 |  | 0 | 15 | 0 | 0 | 0 | 0 | 0 | 801-3 | rts 19/I | Indiv | 0.06 | 0.36 |  | Práce |  |  |  | POL1_
|  | s případným uložením a opětovným zavěšením po provedení stavebních změn, | [24 empty] | SPI
|  | okna 1PP : 6 |  | 6 | [22 empty] | VV | 0
137 | 968072244R00 | Vybourání a vyjmutí kovových rámů a rolet rámů, včetně pomocného lešení o výšce podlahy do 1900 mm a pro zatížení do 1,5 kPa (150 kg/m2) okenních jednoduchých, plochy do 1 m2 | m2 | 2.7 |  | 0 |  | 0 |  | 0 | 15 | 0 | 0.00304 | 0.01 | 0.065 | 0.18 | 801-3 | rts 19/I | Indiv | 0.913 | 2.47 |  | Práce |  |  |  | POL1_
|  | okna 1PP : 0,75*0,6*6 |  | 2.7 | [22 empty] | VV | 0
138 | 968072455R00 | Vybourání a vyjmutí kovových rámů a rolet rámů, včetně pomocného lešení o výšce podlahy do 1900 mm a pro zatížení do 1,5 kPa (150 kg/m2) dveřních zárubní, plochy do 2 m2 | m2 | 20.094 |  | 0 |  | 0 |  | 0 | 15 | 0 | 0.00117 | 0.02 | 0.076 | 1.53 | 801-3 | rts 19/I | Indiv | 0.939 | 18.87 |  | Práce |  |  |  | POL1_
|  | 1-2NP : 0,6*1,97*5+0,8*1,97*9 |  | 20.094 | [22 empty] | VV | 0
139 | 968095001R00 | Vybourání vnitřních parapetů dřevěných, šířky do 25 cm, | m | 28.9 |  | 0 |  | 0 |  | 0 | 15 | 0 | 0 | 0 | 0.01113 | 0.32 | 801-3 | rts 19/I | Indiv | 0.083 | 2.4 |  | Práce |  |  |  | POL1_
|  | 1-2NP : 0,85*4+0,65*2+1,85*6+1,4+1,25*5+1,55*2+2,35 |  | 28.9 | [22 empty] | VV | 0
140 | 971033261R00 | Vybourání otvorů ve zdivu cihelném z jakýchkoliv cihel pálených na jakoukoliv maltu vápenou nebo vápenocementovou, plochy do 0,0225 m2, tloušťky do 600 mm | kus | 1 |  | 0 |  | 0 |  | 0 | 15 | 0 | 0.00067 | 0 | 0.016 | 0.02 | 801-3 | rts 19/I | Indiv | 0.84 | 0.84 |  | Práce |  |  |  | POL1_
|  | základovém nebo nadzákladovém, | [24 empty] | SPI
|  | mč 110 : 1 |  | 1 | [22 empty] | VV | 0
141 | 971033561R00 | Vybourání otvorů ve zdivu cihelném z jakýchkoliv cihel pálených na jakoukoliv maltu vápenou nebo vápenocementovou, plochy do 1 m2, tloušťky do 600 mm | m3 | 0.72 |  | 0 |  | 0 |  | 0 | 15 | 0 | 0.00182 | 0 | 1.8 | 1.3 | 801-3 | rts 19/I | Indiv | 5.796 | 4.17 |  | Práce |  |  |  | POL1_
|  | základovém nebo nadzákladovém, | [24 empty] | SPI
|  | 1PP : (1,8*0,6-0,75*0,6)*0,4*2 |  | 0.504 | [22 empty] | VV | 0
|  | 2NP : 0,9*0,6*0,4 |  | 0.216 | [22 empty] | VV | 0
142 | 971033631R00 | Vybourání otvorů ve zdivu cihelném z jakýchkoliv cihel pálených na jakoukoliv maltu vápenou nebo vápenocementovou, plochy do 4 m2, tloušťky do 150 mm | m2 | 1.47 |  | 0 |  | 0 |  | 0 | 15 | 0 | 0.00054 | 0 | 0.27 | 0.4 | 801-3 | rts 19/I | Indiv | 0.43 | 0.63 |  | Práce |  |  |  | POL1_
|  | základovém nebo nadzákladovém, | [24 empty] | SPI
|  | 1NP : 0,7*2,1 |  | 1.47 | [22 empty] | VV | 0
143 | 971033641R00 | Vybourání otvorů ve zdivu cihelném z jakýchkoliv cihel pálených na jakoukoliv maltu vápenou nebo vápenocementovou, plochy do 4 m2, tloušťky do 300 mm | m3 | 0.4992 |  | 0 |  | 0 |  | 0 | 15 | 0 | 0.00182 | 0 | 1.8 | 0.9 | 801-3 | rts 19/I | Indiv | 3.196 | 1.6 |  | Práce |  |  |  | POL1_
|  | základovém nebo nadzákladovém, | [24 empty] | SPI
|  | mč 201-209 : (1,35*2,4-0,8*1,97)*0,3 |  | 0.4992 | [22 empty] | VV | 0
144 | 971033651R00 | Vybourání otvorů ve zdivu cihelném z jakýchkoliv cihel pálených na jakoukoliv maltu vápenou nebo vápenocementovou, plochy do 4 m2, tloušťky do 600 mm | m3 | 5.0299 |  | 0 |  | 0 |  | 0 | 15 | 0 | 0.00182 | 0.01 | 1.8 | 9.05 | 801-3 | rts 19/I | Indiv | 3.608 | 18.15 |  | Práce |  |  |  | POL1_
|  | základovém nebo nadzákladovém, | [24 empty] | SPI
|  | 1NP : | [24 empty] | VV | 0
|  | 2,35*0,9*0,4 |  | 0.846 | [22 empty] | VV | 0
|  | 1,1*2,1*0,45 |  | 1.0395 | [22 empty] | VV | 0
|  | (2,0*2,4-0,8*1,97)*0,35 |  | 1.1284 | [22 empty] | VV | 0
|  | 2NP : | [24 empty] | VV | 0
|  | 2,4*2,4*0,35 |  | 2.016 | [22 empty] | VV | 0
145 | 973031325R00 | Vysekání v cihelném zdivu výklenků a kapes kapes na jakoukoliv maltu vápennou nebo vápenocementovou, plochy do 0,1 m2, hloubky do 300 mm | kus | 14 |  | 0 |  | 0 |  | 0 | 15 | 0 | 0.00049 | 0.01 | 0.031 | 0.43 | 801-3 | rts 19/I | Indiv | 0.772 | 10.81 |  | Práce |  |  |  | POL1_
|  | vč 108 podlaha mč 110 : 4 |  | 4 | [22 empty] | VV | 0
|  | vč 113 strop mč 210 : 10 |  | 10 | [22 empty] | VV | 0
146 | 973031335R00 | Vysekání v cihelném zdivu výklenků a kapes kapes na jakoukoliv maltu vápennou nebo vápenocementovou, plochy do 0,16 m2, hloubky do 300 mm | kus | 2 |  | 0 |  | 0 |  | 0 | 15 | 0 | 0.00049 | 0 | 0.062 | 0.12 | 801-3 | rts 19/I | Indiv | 0.993 | 1.99 |  | Práce |  |  |  | POL1_
|  | 2NP nosníky : 2 |  | 2 | [22 empty] | VV | 0
147 | 974031666R00 | Vysekání rýh v jakémkoliv zdivu cihelném pro vtahování nosníků do zdí, před vybouráním otvorů do hloubky 150 mm, při výšce nosníku do 250 mm | m | 26.9 |  | 0 |  | 0 |  | 0 | 15 | 0 | 0 | 0 | 0.065 | 1.75 | 801-3 | rts 19/I | Indiv | 0.93 | 25.02 |  | Práce |  |  |  | POL1_
|  | mč 001 : 2,1*2 |  | 4.2 | [22 empty] | VV | 0
|  | mč 002 : 2,1*2 |  | 4.2 | [22 empty] | VV | 0
|  | mč 101-111 : 1,1 |  | 1.1 | [22 empty] | VV | 0
|  | mč 103-105 : 1,4*2 |  | 2.8 | [22 empty] | VV | 0
|  | mč 101-104 : 2,5*2 |  | 5 | [22 empty] | VV | 0
|  | mč 207-208 : 2,9*2 |  | 5.8 | [22 empty] | VV | 0
|  | mč 201-209 : 1,9*2 |  | 3.8 | [22 empty] | VV | 0
148 | 976071111R00 | Vybourání kovových doplňkových konstrukcí madel a zábradlí v jakémkoliv zdivu | m | 26.35 |  | 0 |  | 0 |  | 0 | 15 | 0 | 0 | 0 | 0.037 | 0.97 | 801-3 | rts 19/I | Indiv | 0.55 | 14.49 |  | Práce |  |  |  | POL1_
|  | zábradlí teras : 4,2+4,35+9,2+1,55+4,65+1,2*2 |  | 26.35 | [22 empty] | VV | 0
149 | 978011141R00 | Otlučení omítek vápenných nebo vápenocementových vnitřních stropů, v rozsahu do 30 % | m2 | 287.305 |  | 0 |  | 0 |  | 0 | 15 | 0 | 0 | 0 | 0.01 | 2.87 | 801-3 | rts 19/I | Indiv | 0.1 | 28.73 |  | Práce |  |  |  | POL1_
|  | Položka pořadí 54 : 287,30500 |  | 287.305 | [22 empty] | VV | 5
150 | 978011191R00 | Otlučení omítek vápenných nebo vápenocementových vnitřních stropů, v rozsahu do 100 % | m2 | 123.57 |  | 0 |  | 0 |  | 0 | 15 | 0 | 0 | 0 | 0.05 | 6.18 | 801-3 | rts 19/I | Indiv | 0.33 | 40.78 |  | Práce |  |  |  | POL1_
|  | stropy 1PP : | [24 empty] | VV | 0
|  | 29,74+20,05+21,58+14,4+9,5+16,17+7,72+4,41 |  | 123.57 | [22 empty] | VV | 0
151 | 978013161R00 | Otlučení omítek vápenných nebo vápenocementových vnitřních stěn, v rozsahu do 50 % | m2 | 560.542 |  | 0 |  | 0 |  | 0 | 15 | 0 | 0 | 0 | 0.02 | 11.21 | 801-3 | rts 19/I | Indiv | 0.13 | 72.87 |  | Práce |  |  |  | POL1_
|  | Položka pořadí 59 : 560,54200 |  | 560.542 | [22 empty] | VV | 5
152 | 978013191R00 | Otlučení omítek vápenných nebo vápenocementových vnitřních stěn, v rozsahu do 100 % | m2 | 275.841 |  | 0 |  | 0 |  | 0 | 15 | 0 | 0 | 0 | 0.046 | 12.69 | 801-3 | rts 19/I | Indiv | 0.26 | 71.72 |  | Práce |  |  |  | POL1_
|  | stěny 1PP : | [24 empty] | VV | 0
|  | mč 001 : (6,3+6,2)*2*2,6-0,9*2,05-1,0*2,05*3-1,1*2,6+5,1*0,35*2+5,1*0,3+5,0*0,4-0,75*0,6+2,7*0,2 |  | 61.335 | [22 empty] | VV | 0
|  | mč 002 : (4,85+4,15)*2*2,6-1,0*2,05-0,75*0,6+2,7*0,2 |  | 44.84 | [22 empty] | VV | 0
|  | mč 003 : (4,1+4,15+0,2+1,5)*2*2,05-0,75*0,6+2,7*0,2-1,0*2,05+5,1*0,3 |  | 40.365 | [22 empty] | VV | 0
|  | mč 004 : (3,62*2+4,15)*2,05-0,75*0,6+2,7*0,2-1,0*2,05*2 |  | 19.3395 | [22 empty] | VV | 0
|  | mč 005 : (2,17*2+4,15)*2,05-1,0*2,05 |  | 15.3545 | [22 empty] | VV | 0
|  | mč 006 : (3,9+4,3)*2*2,05-0,75*0,6+2,7*0,2-1,0*2,05+5,1*0,2 |  | 32.68 | [22 empty] | VV | 0
|  | mč 007 : (3,95+2,1)*2*2,05-1,0*2,05*2+5,1*0,2-0,75*0,6+2,7*0,2 |  | 21.815 | [22 empty] | VV | 0
|  | mč 008 : (3,95+1,0)*2*2,05-1,0*2,05+5,1*0,26-0,9*2,05 |  | 17.726 | [22 empty] | VV | 0
|  | 1NP : | [24 empty] | VV | 0
|  | mč 102 : (2,0*2+2,1)*2,1 |  | 12.81 | [22 empty] | VV | 0
|  | mč 109 : (3,8+0,5+0,6)*0,6 |  | 2.94 | [22 empty] | VV | 0
|  | mč 110 : (1,0*2+1,16)*2,1 |  | 6.636 | [22 empty] | VV | 0
153 | 978041103R00 | Odstranění kontaktního zateplovacího systému z fasádního polystyrenu EPS F, tloušťky 30 mm, s omítkou | m2 | 25.695 |  | 0 |  | 0 |  | 0 | 15 | 0 | 0 | 0 | 0.01319 | 0.34 | 801-3 | rts 19/I | Indiv | 0.241 | 6.19 |  | Práce |  |  |  | POL1_
|  | vč 106 : | [24 empty] | VV | 0
|  | (1,8+1,5*2)*0,3*6 |  | 8.64 | [22 empty] | VV | 0
|  | (0,8+1,8*2)*0,3 |  | 1.32 | [22 empty] | VV | 0
|  | (2,35+0,6*2)*0,3 |  | 1.065 | [22 empty] | VV | 0
|  | (0,9+0,9*2)*0,3*4 |  | 3.24 | [22 empty] | VV | 0
|  | (0,6+0,9*2)*0,3*2 |  | 1.44 | [22 empty] | VV | 0
|  | (0,8+0,8*2)*0,3 |  | 0.72 | [22 empty] | VV | 0
|  | (1,25+0,9*2)*0,3*3 |  | 2.745 | [22 empty] | VV | 0
|  | (2,4+2,3*2)*0,3*2 |  | 4.2 | [22 empty] | VV | 0
|  | (3,15+2,3*2)*0,3 |  | 2.325 | [22 empty] | VV | 0
154 | 978041110R00 | Odstranění kontaktního zateplovacího systému z fasádního polystyrenu EPS F, tloušťky 100 mm, s omítkou | m2 | 357.57 |  | 0 |  | 0 |  | 0 | 15 | 0 | 0 | 0 | 0.01293 | 4.62 | 801-3 | rts 19/I | Indiv | 0.391 | 139.81 |  | Práce |  |  |  | POL1_
|  | vč 106 : | [24 empty] | VV | 0
|  | (16,8+11,7)*2*7,0 |  | 399 | [22 empty] | VV | 0
|  | -1,8*1,5*4-0,8*1,8-2,35*0,6-0,9*0,9*2-0,6*0,9-0,8*0,8-1,25*0,9*2 |  | -18.7 | [22 empty] | VV | 0
|  | -1,5*1,5*2-0,9*2,3*2-0,85*2,3-2,3*1,5-1,8*1,5*2-0,9*0,9*2-0,6*0,9-1,25*0,9 |  | -22.73 | [22 empty] | VV | 0
155 | 978059231R00 | Odsekání a odebrání obkladů stěn z umělého kamene, plochy přes 2 m2 | m2 | 50.635 |  | 0 |  | 0 |  | 0 | 15 | 0 | 0 | 0 | 0.169 | 8.56 | 801-3 | rts 19/I | Indiv | 0.82 | 41.52 |  | Práce |  |  |  | POL1_
|  | včetně otlučení podkladní omítky až na zdivo, | [24 empty] | SPI
|  | vč 106 sokl : | [24 empty] | VV | 0
|  | 15,8+15,8+15,4-0,9*1,4+5,8-1,2*0,4-0,85*0,5 |  | 50.635 | [22 empty] | VV | 0
156 | 978059531R00 | Odsekání a odebrání obkladů stěn z obkládaček vnitřních z jakýchkoliv materiálů, plochy přes 2 m2 | m2 | 79.977 |  | 0 |  | 0 |  | 0 | 15 | 0 | 0 | 0 | 0.068 | 5.44 | 801-3 | rts 19/I | Indiv | 0.3 | 23.99 |  | Práce |  |  |  | POL1_
|  | včetně otlučení podkladní omítky až na zdivo, | [24 empty] | SPI
|  | mč 106 : (1,1+2,65)*2*2,1-0,6*1,97-0,6*0,6+1,8*0,2 |  | 14.568 | [22 empty] | VV | 0
|  | mč 107 : (2,3+2,65)*2*2,1-0,6*1,97-0,9*0,6+2,1*0,2 |  | 19.488 | [22 empty] | VV | 0
|  | mč 108 : (2,3+2,75)*2,1 |  | 10.605 | [22 empty] | VV | 0
|  | mč 205 : (0,9+2,65)*2*2,1-0,6*1,97-0,6*0,6+1,8*0,2 |  | 13.728 | [22 empty] | VV | 0
|  | mč 206 : (2,8+2,65)*2*2,1-0,6*1,97-0,9*0,6+2,1*0,2 |  | 21.588 | [22 empty] | VV | 0
157 | 97607001 | Demontáž stávajícího žebříku | m | 4.2 |  | 0 |  | 0 |  | 0 | 15 | 0 | 0 | 0 | 0.1 | 0.42 |  | Vlastní | Indiv | 0 | 0 |  | Práce |  |  |  | POL1_
|  | vč 106 : 4,2 |  | 4.2 | [22 empty] | VV | 0
Díl: | 99 | Staveništní přesun hmot |  |  |  | 0 |  | 0 |  | 0 |  | 0 |  | 0 |  | 0 |  |  |  |  | 806.27 | [5 empty] | DIL
158 | 999281108R00 | Přesun hmot pro opravy a údržbu objektů pro opravy a údržbu dosavadních objektů včetně vnějších plášťů výšky do 12 m, | t | 426.1468 |  | 0 |  | 0 |  | 0 | 15 | 0 | 0 | 0 | 0 | 0 | 801-4 | rts 19/I | Indiv | 1.892 | 806.27 |  | Přesun hmot |  |  |  | POL7_
|  | oborů 801, 803, 811 a 812 | [24 empty] | SPI
|  | Hmotnosti z položek s pořadovými čísly: : | [24 empty] | VV | 0
|  | 2,9,10,11,12,13,14,15,16,17,18,19,20,21,22,23,24,25,26,27,28,29,30,31,32,35,36,37,38,39,40,41,42,43, : | [24 empty] | VV | 0
|  | 47,48,49,50,51,52,53,54,55,56,57,58,59,60,61,63,64,65,66,68,69,70,71,72,73,74,75,76,77,78,80,81,82, : | [24 empty] | VV | 0
|  | 83,84,86,87,88,89,90,91,93,95,96,97,98,99,100,101,102,103,104,105,106,107,108,110,111,112,113,114, : | [24 empty] | VV | 0
|  | 115,117,118,119,120,122,123,132,133,134,135,137,138,140,141,142,143,144,145,146, : | [24 empty] | VV | 0
|  | Součet: : 426,14682 |  | 426.1468 | [22 empty] | VV | 0
Díl: | 711 | Izolace proti vodě |  |  |  | 0 |  | 0 |  | 0 |  | 0 |  | 1.5 |  | 0 |  |  |  |  | 149.92 | [5 empty] | DIL
159 | 711212002RT2 | Izolace proti netlakové vodě - nátěry a stěrky stěrka hydroizolační proti tlakové vodě | m2 | 120.93 |  | 0 |  | 0 |  | 0 | 15 | 0 | 0.00473 | 0.57 | 0 | 0 | 800-711 | rts 19/I | Indiv | 0.385 | 46.56 |  | Práce |  |  |  | POL1_
|  | svislá izolace obvodového zdiva : | [24 empty] | VV | 0
|  | (16,6+11,5)*2*1,95 |  | 109.59 | [22 empty] | VV | 0
|  | svislá izolace sprcha : | [24 empty] | VV | 0
|  | (0,9*3)*(2,1-0,3) |  | 4.86 | [22 empty] | VV | 0
|  | (0,9*2)*(2,1-0,3)*2 |  | 6.48 | [22 empty] | VV | 0
160 | 711212002RT2 | Izolace proti netlakové vodě - nátěry a stěrky stěrka hydroizolační proti tlakové vodě | m2 | 180.6185 |  | 0 |  | 0 |  | 0 | 15 | 0 | 0.00473 | 0.85 | 0 | 0 | 800-711 | rts 19/I | Indiv | 0.385 | 69.54 |  | Práce |  |  |  | POL1_
|  | hydroizolace podlah 1PP vetně vytažení 150mm na stěnu : | [24 empty] | VV | 0
|  | 29,74+20,05+21,58+14,4+9,5+16,17+7,72+4,41+129,54*0,15 |  | 143.001 | [22 empty] | VV | 0
|  | mokré provozy s vytažením 300mm na stěnu : | [24 empty] | VV | 0
|  | mč 102 : (2,0+2,1+0,9)*2*0,3+2,0*2,1 |  | 7.2 | [22 empty] | VV | 0
|  | mč 106 : (1,1+2,65)*2*0,3+1,1*2,65 |  | 5.165 | [22 empty] | VV | 0
|  | mč 107 : (2,3+2,65+0,6)*2*0,3+2,35*2,65 |  | 9.5575 | [22 empty] | VV | 0
|  | mč 205 : (0,9+2,75)*2*0,3+0,9*2,75 |  | 4.665 | [22 empty] | VV | 0
|  | mč 206 : (2,8+2,75)*2*0,3+2,8*2,75 |  | 11.03 | [22 empty] | VV | 0
161 | 711212000R00 | Izolace proti netlakové vodě - nátěry a stěrky nátěr podkladní pod hydroizolační stěrky | m2 | 301.5485 |  | 0 |  | 0 |  | 0 | 15 | 0 | 0.00021 | 0.06 | 0 | 0 | 800-711 | rts 19/I | Indiv | 0.095 | 28.65 |  | Práce |  |  |  | POL1_
|  | Položka pořadí 159 : 120,93000 |  | 120.93 | [22 empty] | VV | 5
|  | Položka pořadí 160 : 180,61850 |  | 180.6185 | [22 empty] | VV | 5
162 | 711212601R00 | Izolace proti netlakové vodě - nátěry a stěrky doplňky těsnicí pás do spoje podlaha stěna š 120 mm | m | 47 |  | 0 |  | 0 |  | 0 | 15 | 0 | 0.00032 | 0.02 | 0 | 0 | 800-711 | rts 19/I | Indiv | 0.11 | 5.17 |  | Práce |  |  |  | POL1_
|  | mč 102 : (2,0+2,1+0,9)*2 |  | 10 | [22 empty] | VV | 0
|  | mč 106 : (1,1+2,65)*2 |  | 7.5 | [22 empty] | VV | 0
|  | mč 107 : (2,3+2,65+0,6)*2 |  | 11.1 | [22 empty] | VV | 0
|  | mč 205 : (0,9+2,75)*2 |  | 7.3 | [22 empty] | VV | 0
|  | mč 206 : (2,8+2,75)*2 |  | 11.1 | [22 empty] | VV | 0
163 | 998711202R00 | Přesun hmot pro izolace proti vodě svisle do 12 m | % |  |  | 0 |  | 0 |  | 0 | 15 | 0 | 0 | 0 | 0 | 0 | 800-711 | rts 19/I | Indiv | 0 | 0 |  | Přesun hmot |  |  |  | POL7_
|  | 50 m vodorovně měřeno od těžiště půdorysné plochy skládky do těžiště půdorysné plochy objektu | [24 empty] | SPI
Díl: | 712 | Povlakové krytiny |  |  |  | 0 |  | 0 |  | 0 |  | 0 |  | 1.92 |  | 2.37 |  |  |  |  | 269.03 | [5 empty] | DIL
164 | 712300831R00 | Odstranění povlakové krytiny a mechu na střechách plochých do 10° povlakové krytiny jednovrstvé, | m2 | 147.685 |  | 0 |  | 0 |  | 0 | 15 | 0 | 0 | 0 | 0.006 | 0.89 | 800-711 | rts 19/I | Indiv | 0.052 | 7.68 |  | Práce |  |  |  | POL1_
|  | vč 105 : 11,65*9,8+2,45*1,1+4,6*6,7 |  | 147.685 | [22 empty] | VV | 0
165 | 712300832R00 | Odstranění povlakové krytiny a mechu na střechách plochých do 10° povlakové krytiny dvouvrstvé, | m2 | 147.685 |  | 0 |  | 0 |  | 0 | 15 | 0 | 0 | 0 | 0.01 | 1.48 | 800-711 | rts 19/I | Indiv | 0.06 | 8.86 |  | Práce |  |  |  | POL1_
|  | Položka pořadí 164 : 147,68500 |  | 147.685 | [22 empty] | VV | 5
166 | 712341559R00 | Povlakové krytiny střech do 10° pásy přitavením v celé ploše, 1 vrstva, bez dodávky pásu | m2 | 159.795 |  | 0 |  | 0 |  | 0 | 15 | 0 | 0.00035 | 0.06 | 0 | 0 | 800-711 | rts 19/I | Indiv | 0.2 | 31.96 |  | Práce |  |  |  | POL1_
|  | vč 110 : 11,65*9,8+2,45*1,1+4,05*6,7+4,05*3,9 |  | 159.795 | [22 empty] | VV | 0
167 | 712841559R00 | Samostatné vytažení izol. povlaku pásy přitavením v celé ploše, 1 vrstva, materiál ve specifikaci | m2 | 36.4 |  | 0 |  | 0 |  | 0 | 15 | 0 | 0.00042 | 0.02 | 0 | 0 | 800-711 | rts 19/I | Indiv | 0.29 | 10.56 |  | Práce |  |  |  | POL1_
|  | na konstrukce převyšující úroveň střechy, | [24 empty] | SPI
|  | vč 110 : (11,65+9,8+2,45+1,1+4,05+6,7+4,05+3,9)*2*0,4 |  | 34.96 | [22 empty] | VV | 0
|  | komín : (1,3+0,5)*2*0,4 |  | 1.44 | [22 empty] | VV | 0
168 | 62852265R | pás izolační z modifikovaného asfaltu natavitelný, mechanicky kotvený; nosná vložka skelná tkanina; horní strana jemný minerální posyp; spodní strana PE fólie; tl. 4,0 mm | m2 | 227.4443 |  | 0 |  | 0 |  | 0 | 15 | 0 | 0.0045 | 1.02 | 0 | 0 | SPCM | rts 19/I | Indiv | 0 | 0 |  | Specifikace |  |  |  | POL3_
|  | Položka pořadí 166 : 159,79500*1,15 |  | 183.7643 | [22 empty] | VV | 5
|  | Položka pořadí 167 : 36,40000*1,2 |  | 43.68 | [22 empty] | VV | 5
169 | 712372111RV3 | Povlakové krytiny střech do 10° termoplasty kotvené do betonu, 4 kotvy/m2, tl. izolace do 300 mm, včetně dodávky fólie, tloušťky 1,5 mm | m2 | 151.44 |  | 0 |  | 0 |  | 0 | 15 | 0 | 0.0022 | 0.33 | 0 | 0 | 800-711 | rts 19/I | Indiv | 0.848 | 128.42 |  | Práce |  |  |  | POL1_
|  | vč 110 : 11,45*9,6+2,25*1,0+3,85*6,5+3,85*3,7 |  | 151.44 | [22 empty] | VV | 0
170 | 712871801RZ4 | Samostatné vytažení izolačního povlaku termoplasty 1 vrstva, včetně dodávky fólie, tloušťky 1,5 mm | m2 | 80.673 |  | 0 |  | 0 |  | 0 | 15 | 0 | 0.00268 | 0.22 | 0 | 0 | 800-711 | rts 19/I | Indiv | 0.34 | 27.43 |  | Práce |  |  |  | POL1_
|  | na konstrukce převyšující úroveň střechy, | [24 empty] | SPI
|  | vč 110 : (16,92+11,82)*2*1,1+14,55*1,1 |  | 79.233 | [22 empty] | VV | 0
|  | komín : (1,3+0,5)*2*0,4 |  | 1.44 | [22 empty] | VV | 0
171 | 712378003R00 | Doplňkové konstrukce k povlakovým krytinám z fólií atiková okapnice, RŠ 250 mm, z pozinkovaného plechu s povrchovou úpravou PVC | m | 57.48 |  | 0 |  | 0 |  | 0 | 15 | 0 | 0.00184 | 0.11 | 0 | 0 | 800-711 | rts 19/I | Indiv | 0.252 | 14.48 |  | Práce |  |  |  | POL1_
|  | včetně dodávek výrobků | [24 empty] | SPI
|  | vš 110 : (16,92+11,82)*2 |  | 57.48 | [22 empty] | VV | 0
172 | 712378005R00 | Doplňkové konstrukce k povlakovým krytinám z fólií stěnová lišta vyhnutá, RŠ 70 mm, z pozinkovaného plechu s povrchovou úpravou PVC | m | 3.6 |  | 0 |  | 0 |  | 0 | 15 | 0 | 0.00057 | 0 | 0 | 0 | 800-711 | rts 19/I | Indiv | 0.189 | 0.68 |  | Práce |  |  |  | POL1_
|  | včetně dodávek výrobků | [24 empty] | SPI
|  | komín : (1,3+0,5)*2 |  | 3.6 | [22 empty] | VV | 0
173 | 712378006R00 | Doplňkové konstrukce k povlakovým krytinám z fólií rohová lišta vnější, RŠ 100 mm, z pozinkovaného plechu s povrchovou úpravou PVC | m | 40.05 |  | 0 |  | 0 |  | 0 | 15 | 0 | 0.00076 | 0.03 | 0 | 0 | 800-711 | rts 19/I | Indiv | 0.189 | 7.57 |  | Práce |  |  |  | POL1_
|  | včetně dodávek výrobků | [24 empty] | SPI
|  | vč 110 : 11,45+10,7+3,85+6,5+3,85+3,7 |  | 40.05 | [22 empty] | VV | 0
174 | 712378007R00 | Doplňkové konstrukce k povlakovým krytinám z fólií rohová lišta vnitřní, RŠ 100 mm, z pozinkovaného plechu s povrchovou úpravou PVC | m | 40.05 |  | 0 |  | 0 |  | 0 | 15 | 0 | 0.00076 | 0.03 | 0 | 0 | 800-711 | rts 19/I | Indiv | 0.189 | 7.57 |  | Práce |  |  |  | POL1_
|  | včetně dodávek výrobků | [24 empty] | SPI
|  | vč 110 : 11,45+10,7+3,85+6,5+3,85+3,7 |  | 40.05 | [22 empty] | VV | 0
175 | 712378008R00 | Doplňkové konstrukce k povlakovým krytinám z fólií pásek, RŠ 50 mm, z pozinkovaného plechu s povrchovou úpravou PVC | m | 3.6 |  | 0 |  | 0 |  | 0 | 15 | 0 | 0.00043 | 0 | 0 | 0 | 800-711 | rts 19/I | Indiv | 0.189 | 0.68 |  | Práce |  |  |  | POL1_
|  | včetně dodávek výrobků | [24 empty] | SPI
|  | komín : (1,3+0,5)*2 |  | 3.6 | [22 empty] | VV | 0
176 | 712391171R00 | Povlakové krytiny střech do 10° ostatní textilie podkladní, 1 vrstva, bez dodávky textílie | m2 | 206.4144 |  | 0 |  | 0 |  | 0 | 15 | 0 | 0 | 0 | 0 | 0 | 800-711 | rts 19/I | Indiv | 0.1 | 20.64 |  | Práce |  |  |  | POL1_
|  | vč 110 : 16,92*10,72+7,72*1,1+41,35*0,4 |  | 206.4144 | [22 empty] | VV | 0
177 | 67390331R | geotextilie PP; funkce drenážní, separační, ochranná, výztužná, filtrační; plošná hmotnost 400 g/m2; tl. při 20 kPa 3,60 mm | m | 118.6883 |  | 0 |  | 0 |  | 0 | 15 | 0 | 0.0008 | 0.09 | 0 | 0 | SPCM | RTS 18/ I | Indiv | 0 | 0 |  | Specifikace |  |  |  | POL3_
|  | Položka pořadí 176 : 206,41440*0,575 |  | 118.6883 | [22 empty] | VV | 5
178 | 712348102RT3 | Doplňkové konstrukce k povlakovým krytinám z asfaltových pásů Komínek odvětrání střešního souvrství, průměru 110 mm, s manžetou z modifikovaného asfaltového pásu | kus | 2 |  | 0 |  | 0 |  | 0 | 15 | 0 | 0.00326 | 0.01 | 0 | 0 | 800-711 | rts 19/I | Indiv | 0.6 | 1.2 |  | Práce |  |  |  | POL1_
|  | včetně dodávek výrobků | [24 empty] | SPI
|  | vč 110 : 2 |  | 2 | [22 empty] | VV | 0
179 | 712378103RT9 | Prostup atikou (vyhřívaný) s mřížkou a napojením na střešní svod, DN 110 mm | kus | 2 |  | 0 |  | 0 |  | 0 | 15 | 0 | 0.00155 | 0 | 0 | 0 |  | Vlastní | Indiv | 0.65 | 1.3 |  | Práce |  |  |  | POL1_
|  | vč 110 : 2 |  | 2 | [22 empty] | VV | 0
180 | 998712202R00 | Přesun hmot pro povlakové krytiny v objektech výšky přes 6 do 12 m | % |  |  | 0 |  | 0 |  | 0 | 15 | 0 | 0 | 0 | 0 | 0 | 800-711 | rts 19/I | Indiv | 0 | 0 |  | Přesun hmot |  |  |  | POL7_
|  | 50 m vodorovně | [24 empty] | SPI
Díl: | 713 | Izolace tepelné |  |  |  | 0 |  | 0 |  | 0 |  | 0 |  | 1.73 |  | 1.16 |  |  |  |  | 152.57 | [5 empty] | DIL
181 | 713100812R00 | Odstranění tepelné izolace z desek polystyrenových tloušťka přes 20 do 50 mm | m2 | 248.53 |  | 0 |  | 0 |  | 0 | 15 | 0 | 0 | 0 | 0.0011 | 0.27 | 800-713 | RTS 17/ II | Indiv | 0.186 | 46.23 |  | Práce |  |  |  | POL1_
|  | stávající podlahy 1NP : | [24 empty] | VV | 0
|  | 9,4+4,98+17,01+15,53+3,4+2,39+6,62+18,41+14,79+21,28 |  | 113.81 | [22 empty] | VV | 0
|  | stávající podlahy 2NP : | [24 empty] | VV | 0
|  | 15,0+17,01+18,02+5,67+2,39+7,42+15,3+17,95+17,69+18,27 |  | 134.72 | [22 empty] | VV | 0
182 | 713100832R00 | Odstranění tepelné izolace z desek minerálních tloušťky do 200 mm | m2 | 147.685 |  | 0 |  | 0 |  | 0 | 15 | 0 | 0 | 0 | 0.006 | 0.89 | 800-713 | RTS 17/ II | Indiv | 0.05 | 7.38 |  | Práce |  |  |  | POL1_
|  | vč 105 : 11,65*9,8+2,45*1,1+4,6*6,7 |  | 147.685 | [22 empty] | VV | 0
183 | 713111111RT2 | Montáž tepelné izolace stropů kladené vrchem, volně, dvouvrstvá | m2 | 159.795 |  | 0 |  | 0 |  | 0 | 15 | 0 | 0 | 0 | 0 | 0 | 800-713 | rts 19/I | Indiv | 0.18 | 28.76 |  | Práce |  |  |  | POL1_
|  | dvojvrstvá izolace : 11,65*9,8+2,45*1,1+4,05*6,7+4,05*3,9 |  | 159.795 | [22 empty] | VV | 0
184 | 28375766.AR | deska izolační EPS 100; pěnový polystyren; povrch hladký; součinitel tepelné vodivosti 0,037 W/mK; obj. hmotnost 20,00 kg/m3 | m3 | 52.1571 |  | 0 |  | 0 |  | 0 | 15 | 0 | 0.02 | 1.04 | 0 | 0 | SPCM | rts 19/I | Indiv | 0 | 0 |  | Specifikace |  |  |  | POL3_
|  | 159,795*0,16*2*1,02 |  | 52.1571 | [22 empty] | VV | 0
185 | 713111111RT1 | Montáž tepelné izolace stropů kladené vrchem, volně, | m2 | 159.795 |  | 0 |  | 0 |  | 0 | 15 | 0 | 0 | 0 | 0 | 0 | 800-713 | rts 19/I | Indiv | 0.09 | 14.38 |  | Práce |  |  |  | POL1_
|  | spádové klíny : 11,65*9,8+2,45*1,1+4,05*6,7+4,05*3,9 |  | 159.795 | [22 empty] | VV | 0
186 | 28375460R | deska izolační tepelně izol.; extrudovaný polystyren; povrch hladký; součinitel tepelné vodivosti 0,035 W/mK; obj. hmotnost 40,00 kg/m3 | m3 | 0.10584 |  | 0 |  | 0 |  | 0 | 15 | 0 | 0.03 | 0 | 0 | 0 | SPCM | rts 19/I | Indiv | 0 | 0 |  | Specifikace |  |  |  | POL3_
|  | detail vpusti : 0,6*0,6*0,28*1,05 |  | 0.10584 | [22 empty] | VV | 0
187 | 28375971R | deska spádová, klín EPS 100; pěnový polystyren; součinitel tepelné vodivosti 0,037 W/mK | m3 | 13.0393 |  | 0 |  | 0 |  | 0 | 15 | 0 | 0.02 | 0.26 | 0 | 0 | SPCM | rts 19/I | Indiv | 0 | 0 |  | Specifikace |  |  |  | POL3_
|  | 159,795*((0,16+0,0))*0,5*1,02 |  | 13.0393 | [22 empty] | VV | 0
188 | 713121111R00 | Montáž tepelné izolace podlah jednovrstvá, bez dodávky materiálu | m2 | 372.1 |  | 0 |  | 0 |  | 0 | 15 | 0 | 0 | 0 | 0 | 0 | 800-713 | rts 19/I | Indiv | 0.08 | 29.77 |  | Práce |  |  |  | POL1_
|  | podlahy 1PP : | [24 empty] | VV | 0
|  | 29,74+20,05+21,58+14,4+9,5+16,17+7,72+4,41 |  | 123.57 | [22 empty] | VV | 0
|  | podlahy 1NP : | [24 empty] | VV | 0
|  | 10,36+4,2+17,4+9,82+9,75+2,4+6,63+18,45+36,08+1,16 |  | 116.25 | [22 empty] | VV | 0
|  | podlahy 2NP : | [24 empty] | VV | 0
|  | 21,56+17,01+18,02+5,67+2,39+7,42+15,3+18,79+10,32+15,8 |  | 132.28 | [22 empty] | VV | 0
189 | 28375766.AR | deska izolační EPS 100; pěnový polystyren; povrch hladký; součinitel tepelné vodivosti 0,037 W/mK; obj. hmotnost 20,00 kg/m3 | m3 | 11.3863 |  | 0 |  | 0 |  | 0 | 15 | 0 | 0.02 | 0.23 | 0 | 0 | SPCM | rts 19/I | Indiv | 0 | 0 |  | Specifikace |  |  |  | POL3_
|  | 372,1*1,02*0,03 |  | 11.3863 | [22 empty] | VV | 0
190 | 713191100RT9 | Izolace tepelné běžných konstrukcí - doplňky položení izolační fólie, včetně dodávky materiálu | m2 | 248.53 |  | 0 |  | 0 |  | 0 | 15 | 0 | 1e-05 | 0 | 0 | 0 | 800-713 | rts 19/I | Indiv | 0.07 | 17.4 |  | Práce |  |  |  | POL1_
|  | podlahy 1NP : | [24 empty] | VV | 0
|  | 10,36+4,2+17,4+9,82+9,75+2,4+6,63+18,45+36,08+1,16 |  | 116.25 | [22 empty] | VV | 0
|  | podlahy 2NP : | [24 empty] | VV | 0
|  | 21,56+17,01+18,02+5,67+2,39+7,42+15,3+18,79+10,32+15,8 |  | 132.28 | [22 empty] | VV | 0
191 | 713191122R00 | Izolace tepelné běžných konstrukcí - doplňky překrytí pásem asfaltovaným nepískovaným, včetně dodávky materiálu | m2 | 123.57 |  | 0 |  | 0 |  | 0 | 15 | 0 | 0.00164 | 0.2 | 0 | 0 | 800-713 | RTS 18/ I | Indiv | 0.07 | 8.65 |  | Práce |  |  |  | POL1_
|  | podlahy 1PP : | [24 empty] | VV | 0
|  | 29,74+20,05+21,58+14,4+9,5+16,17+7,72+4,41 |  | 123.57 | [22 empty] | VV | 0
192 | 998713202R00 | Přesun hmot pro izolace tepelné v objektech výšky do 12 m | % |  |  | 0 |  | 0 |  | 0 | 15 | 0 | 0 | 0 | 0 | 0 | 800-713 | rts 19/I | Indiv | 0 | 0 |  | Přesun hmot |  |  |  | POL7_
|  | 50 m vodorovně | [24 empty] | SPI
Díl: | 721 | Vnitřní kanalizace |  |  |  | 0 |  | 0 |  | 0 |  | 0 |  | 0 |  | 0.02 |  |  |  |  | 1.13 | [5 empty] | DIL
193 | 721210823R00 | Demontáž kanalizačního příslušenství vpusti střešní , DN 125 | kus | 1 |  | 0 |  | 0 |  | 0 | 15 | 0 | 0 | 0 | 0.02011 | 0.02 | 800-721 | rts 19/I | Indiv | 0.465 | 0.47 |  | Práce |  |  |  | POL1_
|  | vč 104 : 1 |  | 1 | [22 empty] | VV | 0
194 | 721234104RT1 | Střešní vtoky z PP se svislým odtokem s továrně připojeným živičným izolačním pásem, s elektrickým ohřevem (10-30W, 230V), D 75, 110, 125 mm | kus | 1 |  | 0 |  | 0 |  | 0 | 15 | 0 | 0.00197 | 0 | 0 | 0 | 800-721 | rts 19/I | Indiv | 0.66 | 0.66 |  | Práce |  |  |  | POL1_
195 | 998721202R00 | Přesun hmot pro vnitřní kanalizaci v objektech výšky do 12 m | % |  |  | 0 |  | 0 |  | 0 | 15 | 0 | 0 | 0 | 0 | 0 | 800-721 | rts 19/I | Indiv | 0 | 0 |  | Přesun hmot |  |  |  | POL7_
|  | 50 m vodorovně, měřeno od těžiště půdorysné plochy skládky do těžiště půdorysné plochy objektu | [24 empty] | SPI
Díl: | 762 | Konstrukce tesařské |  |  |  | 0 |  | 0 |  | 0 |  | 0 |  | 0.71 |  | 5.82 |  |  |  |  | 79.52 | [5 empty] | DIL
196 | 762088113R00 | Zvláštní výkony zakrývání rozpracovaných tesařských konstrukcí těžkou plachtou na ochranu před srážkovou vodou, včetně odstranění 12 x 15 m | kus | 1 |  | 0 |  | 0 |  | 0 | 15 | 0 | 0.08471 | 0.08 | 0 | 0 | 800-762 | rts 19/I | Indiv | 26 | 26 |  | Práce |  |  |  | POL1_
|  | provizorní opatření proti dešťové vodě : 1 |  | 1 | [22 empty] | VV | 0
197 | 762331813R00 | Demontáž vázaných konstrukcí krovů z hranolů, hranolků, fošen, průřezové plochy přes 224 do 288 cm2 | m | 150 |  | 0 |  | 0 |  | 0 | 15 | 0 | 0 | 0 | 0.024 | 3.6 | 800-762 | rts 19/I | Indiv | 0.154 | 23.1 |  | Práce |  |  |  | POL1_
|  | stávající krov - odhad : 150,0 |  | 150 | [22 empty] | VV | 0
198 | 762341811R00 | Demontáž bednění a laťování bednění střech rovných, obloukových, o sklonu do 60 stupňů včetně všech nadstřešních konstrukcí z prken hrubých | m2 | 147.685 |  | 0 |  | 0 |  | 0 | 15 | 0 | 0 | 0 | 0.015 | 2.22 | 800-762 | rts 19/I | Indiv | 0.09 | 13.29 |  | Práce |  |  |  | POL1_
|  | vč 105 : 11,65*9,8+2,45*1,1+4,6*6,7 |  | 147.685 | [22 empty] | VV | 0
199 | 762441113T22 | Montáž obložení atiky,OSB desky,1vrst.,hmoždinkami, včetně dodávky desky OSB ECO 3 N tl. 25 mm | m2 | 39.4638 |  | 0 |  | 0 |  | 0 | 15 | 0 | 0.01601 | 0.63 | 0 | 0 |  | Vlastní | Indiv | 0.434 | 17.13 |  | Práce |  |  |  | POL1_
|  | (16,92+11,82)*2*0,56+14,55*0,5 |  | 39.4638 | [22 empty] | VV | 0
200 | 998762202R00 | Přesun hmot pro konstrukce tesařské v objektech výšky do 12 m | % |  |  | 0 |  | 0 |  | 0 | 15 | 0 | 0 | 0 | 0 | 0 | 800-762 | rts 19/I | Indiv | 0 | 0 |  | Přesun hmot |  |  |  | POL7_
|  | 50 m vodorovně | [24 empty] | SPI
Díl: | 764 | Konstrukce klempířské |  |  |  | 0 |  | 0 |  | 0 |  | 0 |  | 0.22 |  | 0.33 |  |  |  |  | 55.36 | [5 empty] | DIL
201 | 764311821R00 | Demontáž krytiny hladké střešní z tabulí 2 x 1 m, plochy do 25 m, sklonu do 30° | m2 | 7.425 |  | 0 |  | 0 |  | 0 | 15 | 0 | 0 | 0 | 0.00732 | 0.05 | 800-764 | rts 19/I | Indiv | 0.115 | 0.85 |  | Práce |  |  |  | POL1_
|  | vč 104 římsa : 4,95*1,5 |  | 7.425 | [22 empty] | VV | 0
202 | 764352840R00 | Demontáž žlabů podokapních půlkruhových obloukových ze segmentů, rš 330 mm, sklonu do 30° | m | 6.4 |  | 0 |  | 0 |  | 0 | 15 | 0 | 0 | 0 | 0.00336 | 0.02 | 800-764 | rts 19/I | Indiv | 0.069 | 0.44 |  | Práce |  |  |  | POL1_
|  | vč 104 : 6,4 |  | 6.4 | [22 empty] | VV | 0
203 | 764410850R00 | Demontáž oplechování parapetů rš od 100 do 330 mm | m | 28.9 |  | 0 |  | 0 |  | 0 | 15 | 0 | 0 | 0 | 0.00135 | 0.04 | 800-764 | rts 19/I | Indiv | 0.092 | 2.66 |  | Práce |  |  |  | POL1_
|  | 1-2NP : 0,85*4+0,65*2+1,85*6+1,4+1,25*5+1,55*2+2,35 |  | 28.9 | [22 empty] | VV | 0
204 | 764430850R00 | Demontáž oplechování zdí a nadezdívek rš 600 mm | m | 56 |  | 0 |  | 0 |  | 0 | 15 | 0 | 0 | 0 | 0.00337 | 0.19 | 800-764 | rts 19/I | Indiv | 0.115 | 6.44 |  | Práce |  |  |  | POL1_
|  | vč 104 : 56,0 |  | 56 | [22 empty] | VV | 0
205 | 764454803R00 | Demontáž odpadních trub nebo součástí trub kruhových , o průměru 150 mm | m | 8.4 |  | 0 |  | 0 |  | 0 | 15 | 0 | 0 | 0 | 0.00356 | 0.03 | 800-764 | rts 19/I | Indiv | 0.0805 | 0.68 |  | Práce |  |  |  | POL1_
|  | vč 104 : 8,4 |  | 8.4 | [22 empty] | VV | 0
206 | 764908310RT1 | Klempířské prvky z plechu s povrchovou úpravou oplechování vnějších parapetů ocelový pozinkovaný plech s povrchovou úpravou polyester, tl. plechu 0,5 mm, RŠ 600 mm, lepené, v barvě hnědé a cihlově červené | m | 39.05 |  | 0 |  | 0 |  | 0 | 15 | 0 | 0.00442 | 0.17 | 0 | 0 | 800-764 | rts 19/I | Indiv | 0.99015 | 38.67 |  | Práce |  |  |  | POL1_
|  | vč 117 Rš 660mm odkaz K1-K7 : 1,8*8+0,65*4+3,15*2+0,9*4+0,6*2+1,25*3+2,4*3 |  | 39.05 | [22 empty] | VV | 0
|  | K1-K7 : | [24 empty] | VV | 0
207 | 764908110R00 | Klempířské prvky z plechu s povrchovou úpravou okapový systém odpadní trouby kruhové, ocelový žárově zinkovaný plech s povrchovou úpravou, průměr 120 mm, v barvě hnědé | m | 15.8 |  | 0 |  | 0 |  | 0 | 15 | 0 | 0.00345 | 0.05 | 0 | 0 | 800-764 | rts 19/I | Indiv | 0.356 | 5.62 |  | Práce |  |  |  | POL1_
|  | odkaz K08 : 7,9*2 |  | 15.8 | [22 empty] | VV | 0
208 | 998764202R00 | Přesun hmot pro konstrukce klempířské v objektech výšky do 12 m | % |  |  | 0 |  | 0 |  | 0 | 15 | 0 | 0 | 0 | 0 | 0 | 800-764 | rts 19/I | Indiv | 0 | 0 |  | Přesun hmot |  |  |  | POL7_
|  | 50 m vodorovně | [24 empty] | SPI
Díl: | 766 | Konstrukce truhlářské |  |  |  | 0 |  | 0 |  | 0 |  | 0 |  | 0.77 |  | 0.29 |  |  |  |  | 247.87 | [5 empty] | DIL
209 | 766411821R00 | Demontáž obložení stěn palubkami | m2 | 26.35 |  | 0 |  | 0 |  | 0 | 15 | 0 | 0 | 0 | 0.01098 | 0.29 | 800-766 | rts 19/I | Indiv | 0.37 | 9.75 |  | Práce |  |  |  | POL1_
|  | zábradlí teras : (4,2+4,35+9,2+1,55+4,65+1,2*2)*1,0 |  | 26.35 | [22 empty] | VV | 0
210 | 766711001R00 | Montáž otvorových prvků plastových oken a balkonových dveří, | m | 136.5 |  | 0 |  | 0 |  | 0 | 15 | 0 | 2e-05 | 0 | 0 | 0 | 800-766 | rts 19/I | Indiv | 0.468 | 63.88 |  | Práce |  |  |  | POL1_
|  | P01 : (1,8+0,6)*2*2 |  | 9.6 | [22 empty] | VV | 0
|  | P02 : (0,75+0,6)*2*4 |  | 10.8 | [22 empty] | VV | 0
|  | P03 : (1,8+1,5)*2*6 |  | 39.6 | [22 empty] | VV | 0
|  | P04 : (3,15+1,5)*2*2 |  | 18.6 | [22 empty] | VV | 0
|  | P05 : (0,9+0,9)*2*3 |  | 10.8 | [22 empty] | VV | 0
|  | P06 : (0,6+0,9)*2*2 |  | 6 | [22 empty] | VV | 0
|  | P07 : (1,25+0,9)*2*3 |  | 12.9 | [22 empty] | VV | 0
|  | P08 : (0,9+1,5)*2 |  | 4.8 | [22 empty] | VV | 0
|  | P09 : (2,4+1,5)*2*3 |  | 23.4 | [22 empty] | VV | 0
211 | 766601211R01 | Těsnění okenní spáry, ostění, PT fólie+ PP páska | m | 136.5 |  | 0 |  | 0 |  | 0 | 15 | 0 | 4e-05 | 0.01 | 0 | 0 |  | Vlastní | Indiv | 0.32 | 43.68 |  | Práce |  |  |  | POL1_
|  | Položka pořadí 210 : 136,50000 |  | 136.5 | [22 empty] | VV | 5
212 | 611-P01 | Okno plastové 1800/600mm; Uokna 0,9W/m2K; barva ořech, kování | kus | 2 |  | 0 |  | 0 |  | 0 | 15 | 0 | 0 | 0 | 0 | 0 |  | Vlastní | Indiv | 0 | 0 |  | Specifikace |  |  |  | POL3_
|  | přesná specifikace vč 117 odkaz P01 : 2 |  | 2 | [22 empty] | VV | 0
213 | 611-P02 | Okno plastové 750/600mm; Uokna 0,9W/m2K; barva ořech, kování | kus | 4 |  | 0 |  | 0 |  | 0 | 15 | 0 | 0 | 0 | 0 | 0 |  | Vlastní | Indiv | 0 | 0 |  | Specifikace |  |  |  | POL3_
|  | přesná specifikace vč 117 odkaz P02 : 4 |  | 4 | [22 empty] | VV | 0
214 | 611-P03 | Okno plastové 1800/1500mm; Uokna 0,9W/m2K; barva ořech, kování | kus | 6 |  | 0 |  | 0 |  | 0 | 15 | 0 | 0 | 0 | 0 | 0 |  | Vlastní | Indiv | 0 | 0 |  | Specifikace |  |  |  | POL3_
|  | přesná specifikace vč 117 odkaz P03 : 6 |  | 6 | [22 empty] | VV | 0
215 | 611-P04 | Okno plastové 3150/1500mm; Uokna 0,9W/m2K; barva ořech, kování | kus | 2 |  | 0 |  | 0 |  | 0 | 15 | 0 | 0 | 0 | 0 | 0 |  | Vlastní | Indiv | 0 | 0 |  | Specifikace |  |  |  | POL3_
|  | přesná specifikace vč 117 odkaz P04 : 2 |  | 2 | [22 empty] | VV | 0
216 | 611-P05 | Okno plastové 900/900mm; Uokna 0,9W/m2K; barva ořech, kování | kus | 3 |  | 0 |  | 0 |  | 0 | 15 | 0 | 0 | 0 | 0 | 0 |  | Vlastní | Indiv | 0 | 0 |  | Specifikace |  |  |  | POL3_
|  | přesná specifikace vč 117 odkaz P05 : 3 |  | 3 | [22 empty] | VV | 0
217 | 611-P06 | Okno plastové 600/900mm; Uokna 0,9W/m2K; barva ořech, kování | kus | 2 |  | 0 |  | 0 |  | 0 | 15 | 0 | 0 | 0 | 0 | 0 |  | Vlastní | Indiv | 0 | 0 |  | Specifikace |  |  |  | POL3_
|  | přesná specifikace vč 117 odkaz P06 : 2 |  | 2 | [22 empty] | VV | 0
218 | 611-P07 | Okno plastové 1250/900mm; Uokna 0,9W/m2K; barva ořech, kování | kus | 3 |  | 0 |  | 0 |  | 0 | 15 | 0 | 0 | 0 | 0 | 0 |  | Vlastní | Indiv | 0 | 0 |  | Specifikace |  |  |  | POL3_
|  | přesná specifikace vč 117 odkaz P07 : 3 |  | 3 | [22 empty] | VV | 0
219 | 611-P08 | Okno plastové 900/1500mm; Uokna 0,9W/m2K; barva ořech, kování | kus | 1 |  | 0 |  | 0 |  | 0 | 15 | 0 | 0 | 0 | 0 | 0 |  | Vlastní | Indiv | 0 | 0 |  | Specifikace |  |  |  | POL3_
|  | přesná specifikace vč 117 odkaz P08 : 1 |  | 1 | [22 empty] | VV | 0
220 | 611-P09 | Okno plastové 2400/1500mm; Uokna 0,9W/m2K; barva ořech, kování | kus | 3 |  | 0 |  | 0 |  | 0 | 15 | 0 | 0 | 0 | 0 | 0 |  | Vlastní | Indiv | 0 | 0 |  | Specifikace |  |  |  | POL3_
|  | přesná specifikace vč 117 odkaz P09 : 3 |  | 3 | [22 empty] | VV | 0
221 | 766661112R00 | Montáž dveřních křídel kompletizovaných otevíravých , , do ocelové nebo fošnové zárubně, jednokřídlových, šířky do 800 mm | kus | 25 |  | 0 |  | 0 |  | 0 | 15 | 0 | 0 | 0 | 0 | 0 | 800-766 | rts 19/I | Indiv | 1.45 | 36.25 |  | Práce |  |  |  | POL1_
|  | T1 : 7 |  | 7 | [22 empty] | VV | 0
|  | T2 : 10 |  | 10 | [22 empty] | VV | 0
|  | T4 : 6 |  | 6 | [22 empty] | VV | 0
|  | T5 : 1 |  | 1 | [22 empty] | VV | 0
|  | T7 : 1 |  | 1 | [22 empty] | VV | 0
222 | 766661413R00 | Montáž dveřních křídel kompletizovaných otevíravých , protipožárních bez kukátka, do ocelové nebo fošnové zárubně, jednokřídlových, šířky do 800 mm | kus | 1 |  | 0 |  | 0 |  | 0 | 15 | 0 | 0 | 0 | 0 | 0 | 800-766 | rts 19/I | Indiv | 1.56 | 1.56 |  | Práce |  |  |  | POL1_
|  | T6 : 1 |  | 1 | [22 empty] | VV | 0
223 | 766661422R00 | Montáž dveřních křídel kompletizovaných otevíravých , protipožárních, do ocelové nebo fošnové zárubně, jednokřídlových, šířky přes 800 mm | kus | 1 |  | 0 |  | 0 |  | 0 | 15 | 0 | 0 | 0 | 0 | 0 | 800-766 | rts 19/I | Indiv | 1.63 | 1.63 |  | Práce |  |  |  | POL1_
|  | T3 : 1 |  | 1 | [22 empty] | VV | 0
224 | 766670021R00 | Montáž obložkové zárubně a dveřního křídla kliky a štítku | kus | 27 |  | 0 |  | 0 |  | 0 | 15 | 0 | 0 | 0 | 0 | 0 | 800-766 | rts 19/I | Indiv | 0.775 | 20.93 |  | Práce |  |  |  | POL1_
|  | T01-T07 : 7+10+1+6+1+1+1 |  | 27 | [22 empty] | VV | 0
225 | 611-T01 | Dveře vnitřní profilované 1kř. 80x197 dub, kování, zámek s bezp. vložkou | kus | 7 |  | 0 |  | 0 |  | 0 | 15 | 0 | 0 | 0 | 0 | 0 |  | Vlastní | Indiv | 0 | 0 |  | Specifikace |  |  |  | POL3_
|  | přesná specifikace vč 117 odkaz T01 : 7 |  | 7 | [22 empty] | VV | 0
226 | 611-T02 | Dveře vnitřní profilované 1kř. 80x197 dub, kování, zámek s bezp. vložkou | kus | 10 |  | 0 |  | 0 |  | 0 | 15 | 0 | 0 | 0 | 0 | 0 |  | Vlastní | Indiv | 0 | 0 |  | Specifikace |  |  |  | POL3_
|  | přesná specifikace vč 117 odkaz T02 : 10 |  | 10 | [22 empty] | VV | 0
227 | 611-T03 | Dveře vnitřní profilované 1kř. 80x197 dub, PO EW 30 DP3-C, kování, zámek s bezp. vložkou | kus | 1 |  | 0 |  | 0 |  | 0 | 15 | 0 | 0 | 0 | 0 | 0 |  | Vlastní | Indiv | 0 | 0 |  | Specifikace |  |  |  | POL3_
|  | přesná specifikace vč 117 odkaz T03 : 1 |  | 1 | [22 empty] | VV | 0
228 | 611-T04 | Dveře vnitřní profilované 1kř. 60x197 dub, kování, zámek s bezp. vložkou | kus | 6 |  | 0 |  | 0 |  | 0 | 15 | 0 | 0 | 0 | 0 | 0 |  | Vlastní | Indiv | 0 | 0 |  | Specifikace |  |  |  | POL3_
|  | přesná specifikace vč 117 odkaz T04 : 6 |  | 6 | [22 empty] | VV | 0
229 | 611-T05 | Dveře vnější profilované 1kř. 100x200 dub, kování, zámek s bezp. vložkou, paniková klika | kus | 1 |  | 0 |  | 0 |  | 0 | 15 | 0 | 0 | 0 | 0 | 0 |  | Vlastní | Indiv | 0 | 0 |  | Specifikace |  |  |  | POL3_
|  | přesná specifikace vč 117 odkaz T05 : 1 |  | 1 | [22 empty] | VV | 0
230 | 611-T06 | Dveře vnější profilované 1kř. 80x197 dub, PO EW 30 DP3-C, kování, zámek s bezp. vložkou, paniková klika | kus | 1 |  | 0 |  | 0 |  | 0 | 15 | 0 | 0 | 0 | 0 | 0 |  | Vlastní | Indiv | 0 | 0 |  | Specifikace |  |  |  | POL3_
|  | přesná specifikace vč 117 odkaz T06 : 1 |  | 1 | [22 empty] | VV | 0
231 | 611-T07 | Dveře vnitřní profilované 1kř. 80x197 dub, kování, zámek s bezp. vložkou | kus | 1 |  | 0 |  | 0 |  | 0 | 15 | 0 | 0 | 0 | 0 | 0 |  | Vlastní | Indiv | 0 | 0 |  | Specifikace |  |  |  | POL3_
|  | přesná specifikace vč 117 odkaz T07 : 1 |  | 1 | [22 empty] | VV | 0
232 | 766669116R00 | Montáž dveřních křídel kompletizovaných dokování samozavírače na dřevěnou zárubeň | kus | 2 |  | 0 |  | 0 |  | 0 | 15 | 0 | 0 | 0 | 0 | 0 | 800-766 | rts 19/I | Indiv | 0.465 | 0.93 |  | Práce |  |  |  | POL1_
|  | T03, T06 : 2 |  | 2 | [22 empty] | VV | 0
233 | 54917270T | Zavírač dveří Dorma pro protipožární dveře | kus | 2 |  | 0 |  | 0 |  | 0 | 15 | 0 | 0.0026 | 0.01 | 0 | 0 |  | Vlastní | Indiv | 0 | 0 |  | Specifikace |  |  |  | POL3_
|  | Položka pořadí 232 : 2,00000 |  | 2 | [22 empty] | VV | 5
234 | 766695212R00 | Ostatní montáž prahů dveří jednokřídlých, šířky do 100 mm | kus | 10 |  | 0 |  | 0 |  | 0 | 15 | 0 | 1e-05 | 0 | 0 | 0 | 800-766 | rts 19/I | Indiv | 0.26 | 2.6 |  | Práce |  |  |  | POL1_
|  | vč 117 : 10 |  | 10 | [22 empty] | VV | 0
235 | 766695213R00 | Ostatní montáž prahů dveří jednokřídlých, šířky přes 100 mm | kus | 17 |  | 0 |  | 0 |  | 0 | 15 | 0 | 1e-05 | 0 | 0 | 0 | 800-766 | rts 19/I | Indiv | 0.28 | 4.76 |  | Práce |  |  |  | POL1_
|  | vč 117 : 17 |  | 17 | [22 empty] | VV | 0
236 | 61187116R | práh dub; š = 100 mm; l = 600,0 mm; tl = 20,0 mm | kus | 6 |  | 0 |  | 0 |  | 0 | 15 | 0 | 0.0008 | 0 | 0 | 0 | SPCM | rts 19/I | Indiv | 0 | 0 |  | Specifikace |  |  |  | POL3_
|  | vč 117 : 6 |  | 6 | [22 empty] | VV | 0
237 | 61187156R | práh dub; š = 100 mm; l = 800,0 mm; tl = 20,0 mm | kus | 4 |  | 0 |  | 0 |  | 0 | 15 | 0 | 0.00107 | 0 | 0 | 0 | SPCM | rts 19/I | Indiv | 0 | 0 |  | Specifikace |  |  |  | POL3_
|  | vč 117 : 4 |  | 4 | [22 empty] | VV | 0
238 | 61187161R | práh dub; š = 150 mm; l = 800,0 mm; tl = 20,0 mm | kus | 16 |  | 0 |  | 0 |  | 0 | 15 | 0 | 0.00161 | 0.03 | 0 | 0 | SPCM | rts 19/I | Indiv | 0 | 0 |  | Specifikace |  |  |  | POL3_
239 | 61187191R | práh dub; š = 150 mm; l = 1250,0 mm; tl = 20,0 mm | kus | 1 |  | 0 |  | 0 |  | 0 | 15 | 0 | 0.00251 | 0 | 0 | 0 | SPCM | rts 19/I | Indiv | 0 | 0 |  | Specifikace |  |  |  | POL3_
|  | vč 117 : 1 |  | 1 | [22 empty] | VV | 0
240 | 766211200R01 | Madla stávajícího zábradlí, demontáž, dodávka, montáž, povrchová úprava | m | 11 |  | 0 |  | 0 |  | 0 | 15 | 0 | 1e-05 | 0 | 0 | 0 |  | Vlastní | Indiv | 0.202 | 2.22 |  | Práce |  |  |  | POL1_
|  | vč 117 odkaz Z02 : 11,0 |  | 11 | [22 empty] | VV | 0
241 | 766420010RAB | Obklad palubkami MD na pero-drážku, lakování | m2 | 47.761 |  | 0 |  | 0 |  | 0 | 15 | 0 | 0.015 | 0.72 | 0 | 0 | AP-PSV | rts 19/I | Indiv | 1.2496 | 59.68 |  | Agregovaná položka |  |  |  | POL2_
|  | vč 112 : | [24 empty] | VV | 0
|  | pohled čelní : 3,85*6,1-2,4*1,5+5,1*0,36 |  | 21.721 | [22 empty] | VV | 0
|  | pohled ze zahrady : 4,2*6,2 |  | 26.04 | [22 empty] | VV | 0
242 | 998766202R00 | Přesun hmot pro konstrukce truhlářské v objektech výšky do 12 m | % |  |  | 0 |  | 0 |  | 0 | 15 | 0 | 0 | 0 | 0 | 0 | 800-766 | rts 19/I | Indiv | 0 | 0 |  | Přesun hmot |  |  |  | POL7_
|  | 50 m vodorovně | [24 empty] | SPI
Díl: | 767 | Konstrukce zámečnické |  |  |  | 0 |  | 0 |  | 0 |  | 0 |  | 1 |  | 0.53 |  |  |  |  | 125.65 | [5 empty] | DIL
243 | 767996801R00 | Demontáž ostatních doplňků staveb atypických konstrukcí o hmotnosti přes 20 do 50 kg | kg | 525.6 |  | 0 |  | 0 |  | 0 | 15 | 0 | 5e-05 | 0.03 | 0.001 | 0.53 | 800-767 | rts 19/I | Indiv | 0.097 | 50.98 |  | Práce |  |  |  | POL1_
|  | vč 103, 104 nosníky balkonů : 24,0*21,9 |  | 525.6 | [22 empty] | VV | 0
244 | 767995101R00 | Výroba a montáž atypických kovovových doplňků staveb hmotnosti do 5 kg | kg | 9.204 |  | 0 |  | 0 |  | 0 | 15 | 0 | 6e-05 | 0 | 0 | 0 | 800-767 | rts 19/I | Indiv | 0.426 | 3.92 |  | Práce |  |  |  | POL1_
|  | vč 113 strop mč 210 stažení nosníků : 3,9*2*1,18 |  | 9.204 | [22 empty] | VV | 0
245 | 13224600R | tyč ocelová tvarovaná plochá válcovaná za tepla 11373 (S 235JR); a = 30,0 mm; b = 5,0 mm | t | 0.01012 |  | 0 |  | 0 |  | 0 | 15 | 0 | 1 | 0.01 | 0 | 0 | SPCM | rts 19/I | Indiv | 0 | 0 |  | Specifikace |  |  |  | POL3_
|  | vč 113 strop mč 210 stažení nosníků : 3,9*2*1,18*1,1*0,001 |  | 0.01012 | [22 empty] | VV | 0
246 | 767995104R00 | Výroba a montáž atypických kovovových doplňků staveb hmotnosti přes 20 do 50 kg | kg | 53.7 |  | 0 |  | 0 |  | 0 | 15 | 0 | 5e-05 | 0 | 0 | 0 | 800-767 | rts 19/I | Indiv | 0.1 | 5.37 |  | Práce |  |  |  | POL1_
|  | vč 108 podlaha mč 110 Ič. 160 : 1,5*2*17,9 |  | 53.7 | [22 empty] | VV | 0
247 | 767995105R00 | Výroba a montáž atypických kovovových doplňků staveb hmotnosti přes 50 do 100 kg | kg | 778.285 |  | 0 |  | 0 |  | 0 | 15 | 0 | 5e-05 | 0.04 | 0 | 0 | 800-767 | rts 19/I | Indiv | 0.084 | 65.38 |  | Práce |  |  |  | POL1_
|  | vč 113 strop mč 210 Ič 160 : 4,35*17,9*5 |  | 389.325 | [22 empty] | VV | 0
|  | 2NP Ič 16 mč 210 : 2*4,4*17,9 |  | 157.52 | [22 empty] | VV | 0
|  | 2NP Ič 20 mč 210 : 2*4,4*26,3 |  | 231.44 | [22 empty] | VV | 0
248 | 13380530R | tyč ocelová profilová válcovaná za tepla 11373 (S 235JR); průřez I; výška 160 mm | t | 0.67044 |  | 0 |  | 0 |  | 0 | 15 | 0 | 1 | 0.67 | 0 | 0 | SPCM | rts 19/I | Indiv | 0 | 0 |  | Specifikace |  |  |  | POL3_
|  | vč 108 podlaha mč 110 Ič. 160 : 1,5*2*17,9*1,1*0,001 |  | 0.05907 | [22 empty] | VV | 0
|  | vč 113 strop mč 210 Ič 160 : 4,45*17,9*5*1,1*0,001 |  | 0.4381 | [22 empty] | VV | 0
|  | 2NP Ič 16 mč 210 : 2*4,4*17,9*1,1*0,001 |  | 0.17327 | [22 empty] | VV | 0
249 | 13480815R | tyč ocelová profilová válcovaná za tepla 11373 (S235JR); průřez I; výška 200 mm | t | 0.25458 |  | 0 |  | 0 |  | 0 | 15 | 0 | 1 | 0.25 | 0 | 0 | SPCM | rts 19/I | Indiv | 0 | 0 |  | Specifikace |  |  |  | POL3_
|  | 2NP Ič 20 mč 210 : 2*4,4*26,3*1,1*0,001 |  | 0.25458 | [22 empty] | VV | 0
250 | 998767202R00 | Přesun hmot pro kovové stavební doplňk. konstrukce v objektech výšky do 12 m | % |  |  | 0 |  | 0 |  | 0 | 15 | 0 | 0 | 0 | 0 | 0 | 800-767 | rts 19/I | Indiv | 0 | 0 |  | Přesun hmot |  |  |  | POL7_
|  | 50 m vodorovně | [24 empty] | SPI
Díl: | 771 | Podlahy z dlaždic a obklady |  |  |  | 0 |  | 0 |  | 0 |  | 0 |  | 16.66 |  | 0 |  |  |  |  | 190.64 | [5 empty] | DIL
251 | 771101210R00 | Příprava podkladu pod dlažby penetrace podkladu pod dlažby | m2 | 61.95 |  | 0 |  | 0 |  | 0 | 15 | 0 | 0.00021 | 0.01 | 0 | 0 | 800-771 | rts 19/I | Indiv | 0.05 | 3.1 |  | Práce |  |  |  | POL1_
|  | Položka pořadí 252 : 24,43000 |  | 24.43 | [22 empty] | VV | 5
|  | Položka pořadí 256 : 37,52000 |  | 37.52 | [22 empty] | VV | 5
252 | 771275105R00 | Montáž obkladů schodišť z dlaždic keramických hladkých, 150 x 150 mm, do flexibilního tmele | m2 | 24.43 |  | 0 |  | 0 |  | 0 | 15 | 0 | 0.00305 | 0.07 | 0 | 0 | 800-771 | RTS 18/ I | Indiv | 1.52 | 37.13 |  | Práce |  |  |  | POL1_
|  | schody : 1,1*0,455*10+1,05*0,45*10+1,2*0,45*7+1,2*0,455*20 |  | 24.43 | [22 empty] | VV | 0
253 | 597642400R | dlažba keramická schodovka; š = 300 mm; l = 300 mm; h = 9,0 mm; povrch matný; pro interiér | m2 | 26.873 |  | 0 |  | 0 |  | 0 | 15 | 0 | 0.0192 | 0.52 | 0 | 0 | SPCM | rts 19/I | Indiv | 0 | 0 |  | Specifikace |  |  |  | POL3_
|  | upřesnit dle požadavků investora | [24 empty] | POP
|  | Položka pořadí 252 : 24,43000*1,1 |  | 26.873 | [22 empty] | VV | 5
254 | 771475014R00 | Montáž soklíků z dlaždic keramických výšky 100 mm, soklíků vodorovných, kladených do flexibilního tmele | m | 52.292 |  | 0 |  | 0 |  | 0 | 15 | 0 | 0.00032 | 0.02 | 0 | 0 | 800-771 | rts 19/I | Indiv | 0.236 | 12.34 |  | Práce |  |  |  | POL1_
|  | mč 101 : (4,6+2,1)*2-2,35-2,0+0,35*2-0,6-0,8 |  | 8.35 | [22 empty] | VV | 0
|  | podesty : 2,35*2+1,9*2-0,8-1,0-1,1+2,35+1,45+1,042 |  | 10.442 | [22 empty] | VV | 0
|  | schodiště : 10*0,455*2+10*0,45*2+7*0,45*2+20*0,455 |  | 33.5 | [22 empty] | VV | 0
255 | 597642410R | dlažba keramická sokl; š = 80 mm; l = 300 mm; h = 9,0 mm; povrch matný; pro interiér i exteriér | kus | 191.73 |  | 0 |  | 0 |  | 0 | 15 | 0 | 0.00045 | 0.09 | 0 | 0 | SPCM | rts 19/I | Indiv | 0 | 0 |  | Specifikace |  |  |  | POL3_
|  | upřesnit dle požadavků investora | [24 empty] | POP
|  | 52,29/0,3*1,1 |  | 191.73 | [22 empty] | VV | 0
256 | 771575109R00 | Montáž podlah z dlaždic keramických 300 x 300 mm, režných nebo glazovaných, hladkých, kladených do flexibilního tmele | m2 | 37.52 |  | 0 |  | 0 |  | 0 | 15 | 0 | 0.00504 | 0.19 | 0 | 0 | 800-771 | rts 19/I | Indiv | 0.978 | 36.69 |  | Práce |  |  |  | POL1_
|  | podlahy 1NP : | [24 empty] | VV | 0
|  | 10,36+4,2+2,4+6,63+1,16 |  | 24.75 | [22 empty] | VV | 0
|  | podlahy 2NP : | [24 empty] | VV | 0
|  | 2,39+7,42 |  | 9.81 | [22 empty] | VV | 0
|  | mezipodesta : | [24 empty] | VV | 0
|  | 2,96 |  | 2.96 | [22 empty] | VV | 0
257 | 597642031R | dlažba keramická š = 300 mm; l = 300 mm; h = 9,0 mm; protiskluzová úprava; pro interiér i exteriér | m2 | 39.396 |  | 0 |  | 0 |  | 0 | 15 | 0 | 0.0192 | 0.76 | 0 | 0 | SPCM | rts 19/I | Indiv | 0 | 0 |  | Specifikace |  |  |  | POL3_
|  | upřesnit dle požadavků investora | [24 empty] | POP
|  | Položka pořadí 256 : 37,52000*1,05 |  | 39.396 | [22 empty] | VV | 5
258 | 771579791R00 | Příplatky k položkám montáže podlah keramických příplatek za plochu podlah keramických do 5 m2 jednotlivě | m2 | 13.11 |  | 0 |  | 0 |  | 0 | 15 | 0 | 0 | 0 | 0 | 0 | 800-771 | rts 19/I | Indiv | 0.03 | 0.39 |  | Práce |  |  |  | POL1_
|  | podlahy 1NP : | [24 empty] | VV | 0
|  | 4,2+2,4+1,16 |  | 7.76 | [22 empty] | VV | 0
|  | podlahy 2NP : | [24 empty] | VV | 0
|  | 2,39 |  | 2.39 | [22 empty] | VV | 0
|  | mezipodesta : | [24 empty] | VV | 0
|  | 2,96 |  | 2.96 | [22 empty] | VV | 0
259 | 771577113R00 | Hrany schodů, dilatační, koutové, ukončovací a přechodové profily profily přechodové eloxovaný hliník, dekorativní spojení dvou podlah stejné výšky, uložení do tmele, výška profilu 8 mm, šířka profilu 10 mm | m | 7 |  | 0 |  | 0 |  | 0 | 15 | 0 | 0.00014 | 0 | 0 | 0 | 800-771 | rts 19/I | Indiv | 0.15 | 1.05 |  | Práce |  |  |  | POL1_
|  | 1NP : 1,0+0,8*3+0,6*4 |  | 5.8 | [22 empty] | VV | 0
|  | 2NP : 0,6*2 |  | 1.2 | [22 empty] | VV | 0
260 | 771577113RS4 | Hrany schodů, dilatační, koutové, ukončovací a přechodové profily profily přechodové eloxovaný hliník, dekorativní spojení dvou podlah stejné výšky, uložení do tmele, výška profilu 15 mm, šířka profilu 10 mm | m | 5.7 |  | 0 |  | 0 |  | 0 | 15 | 0 | 0.00018 | 0 | 0 | 0 | 800-771 | rts 19/I | Indiv | 0.15 | 0.86 |  | Práce |  |  |  | POL1_
|  | 1PP : 0,9+0,8*6 |  | 5.7 | [22 empty] | VV | 0
261 | 771551030R00 | Montáž podlah z dlaždic teracových velikosti 300 x 300 mm | m2 | 123.57 |  | 0 |  | 0 |  | 0 | 15 | 0 | 0.06358 | 7.86 | 0 | 0 | 800-771 | rts 19/I | Indiv | 0.8 | 98.86 |  | Práce |  |  |  | POL1_
|  | podlahy 1PP : | [24 empty] | VV | 0
|  | 29,74+20,05+21,58+14,4+9,5+16,17+7,72+4,41 |  | 123.57 | [22 empty] | VV | 0
262 | 59247400R | dlažba betonová dvouvrstvá; čtverec; povrch teraco, broušený; podklad šedý; drť; bílá, černá; l = 300 mm; š = 300 mm; tl. 24,0 mm | m2 | 129.7485 |  | 0 |  | 0 |  | 0 | 15 | 0 | 0.055 | 7.14 | 0 | 0 | SPCM | rts 19/I | Indiv | 0 | 0 |  | Specifikace |  |  |  | POL3_
|  | upřesnit dle požadavků investora | [24 empty] | POP
|  | Položka pořadí 261 : 123,57000*1,05 |  | 129.7485 | [22 empty] | VV | 5
263 | 771559791R00 | Montáž podlah z dlaždic teracových příplatek k ceně za plochu do 5 m2 jednotlivě | m2 | 4.41 |  | 0 |  | 0 |  | 0 | 15 | 0 | 0 | 0 | 0 | 0 | 800-771 | rts 19/I | Indiv | 0.05 | 0.22 |  | Práce |  |  |  | POL1_
|  | podlahy 1PP : 4,41 |  | 4.41 | [22 empty] | VV | 0
264 | 998771202R00 | Přesun hmot pro podlahy z dlaždic v objektech výšky do 12 m | % |  |  | 0 |  | 0 |  | 0 | 15 | 0 | 0 | 0 | 0 | 0 | 800-771 | rts 19/I | Indiv | 0 | 0 |  | Přesun hmot |  |  |  | POL7_
|  | 50 m vodorovně | [24 empty] | SPI
Díl: | 776 | Podlahy povlakové |  |  |  | 0 |  | 0 |  | 0 |  | 0 |  | 0.85 |  | 0.15 |  |  |  |  | 136.73 | [5 empty] | DIL
265 | 776401800R00 | Demontáž soklíků nebo lišt pryžových nebo PVC odstranění a uložení na hromady | m | 133.05 |  | 0 |  | 0 |  | 0 | 15 | 0 | 0 | 0 | 0 | 0 | 800-775 | rts 19/I | Indiv | 0.035 | 4.66 |  | Práce |  |  |  | POL1_
|  | mč 102 : (2,35+2,1)*2-0,6 |  | 8.3 | [22 empty] | VV | 0
|  | mč 103 : (3,9+4,15)*2-0,8 |  | 15.3 | [22 empty] | VV | 0
|  | mč 104 : (3,6+4,15)*2-0,8 |  | 14.7 | [22 empty] | VV | 0
|  | mč 105 : (2,6+1,4)*2-0,8-0,6*2-0,9+0,35*2 |  | 5.8 | [22 empty] | VV | 0
|  | mč 110 : 5,2*2+4,15-0,9-0,8 |  | 12.85 | [22 empty] | VV | 0
|  | mč 202 : (3,9+4,3)*2-0,8 |  | 15.6 | [22 empty] | VV | 0
|  | mč 203 : (3,8+4,15)*2-0,8 |  | 15.1 | [22 empty] | VV | 0
|  | mč 207 : (3,65+4,15)*2-0,8 |  | 14.8 | [22 empty] | VV | 0
|  | mč 208 : (4,35+4,15)*2-0,8 |  | 16.2 | [22 empty] | VV | 0
|  | mč 209 : (4,3+4,15)*2-0,8*2-0,9 |  | 14.4 | [22 empty] | VV | 0
266 | 776511820R00 | Odstranění povlakových podlah z nášlapné plochy lepených, s podložkou, z ploch přes 20 m2 | m2 | 148.16 |  | 0 |  | 0 |  | 0 | 15 | 0 | 0 | 0 | 0.001 | 0.15 | 800-775 | rts 19/I | Indiv | 0.255 | 37.78 |  | Práce |  |  |  | POL1_
|  | podlahy 1NP : 4,98+17,01+15,53+3,4+21,27 |  | 62.19 | [22 empty] | VV | 0
|  | podlahy 2NP : 17,01+18,02+15,3+17,95+17,69 |  | 85.97 | [22 empty] | VV | 0
267 | 776421100RU1 | Lepení soklíků PVC a napojení krytiny na stěnu lepení podlahových soklíků z PVC a vinylu včetně dodávky soklíku | m | 203.85 |  | 0 |  | 0 |  | 0 | 15 | 0 | 8e-05 | 0.02 | 0 | 0 | 800-775 | rts 19/I | Indiv | 0.1372 | 27.97 |  | Práce |  |  |  | POL1_
|  | mč 103 : (3,9+4,15+0,3)*2-0,8 |  | 15.9 | [22 empty] | VV | 0
|  | mč 104 : (3,6+2,65)*2-0,8 |  | 11.7 | [22 empty] | VV | 0
|  | mč 105 : (6,3+1,4)*2-0,8*4-0,6-2,0 |  | 9.6 | [22 empty] | VV | 0
|  | mč 108 : (5,05+4,15)*2-0,8 |  | 17.6 | [22 empty] | VV | 0
|  | mč 109 : (8,8+4,15+0,15)*2-0,8*2 |  | 24.6 | [22 empty] | VV | 0
|  | mč 201 : (6,7+6,2+4,3+1,6)*2-0,8*4-1,35*2-2,35-1,0+0,35*2+0,25*2 |  | 29.55 | [22 empty] | VV | 0
|  | mč 202 : (3,9+4,3)*2-0,8 |  | 15.6 | [22 empty] | VV | 0
|  | mč 203 : (3,8+4,15)*2-0,8 |  | 15.1 | [22 empty] | VV | 0
|  | mč 204 : (3,8+1,4)*2-1,0-0,6*2 |  | 8.2 | [22 empty] | VV | 0
|  | mč 207 : (3,65+4,15)*2-2,4+0,35*2 |  | 13.9 | [22 empty] | VV | 0
|  | mč 208 : (4,35+4,15)*2-0,8-2,4 |  | 13.8 | [22 empty] | VV | 0
|  | mč 209 : (4,3+2,4)*2-0,8 |  | 12.6 | [22 empty] | VV | 0
|  | mč 210 : (4,05+3,9)*2-0,8+0,3*2 |  | 15.7 | [22 empty] | VV | 0
268 | 776521100R00 | Lepení povlakových podlah z plastů Lepení povlakových podlah z plastů - pásy z PVC, montáž, | m2 | 213.97 |  | 0 |  | 0 |  | 0 | 15 | 0 | 0.00025 | 0.05 | 0 | 0 | 800-775 | rts 19/I | Indiv | 0.2584 | 55.29 |  | Práce |  |  |  | POL1_
|  | podlahy 1NP : | [24 empty] | VV | 0
|  | 17,4+9,82+9,75+18,45+36,08 |  | 91.5 | [22 empty] | VV | 0
|  | podlahy 2NP : | [24 empty] | VV | 0
|  | 21,56+17,01+18,02+5,67+15,3+18,79+10,32+15,8 |  | 122.47 | [22 empty] | VV | 0
269 | 28412285R | podlahovina PVC v rolích; š = 1 500,0 mm; tl. 2,00 mm; heterogenní; protiskluzná; oblast bytová, komerční, průmyslová | m2 | 224.6685 |  | 0 |  | 0 |  | 0 | 15 | 0 | 0.00312 | 0.7 | 0 | 0 | SPCM | rts 19/I | Indiv | 0 | 0 |  | Specifikace |  |  |  | POL3_
|  | upřesnit dle požadavků investora | [24 empty] | POP
|  | Položka pořadí 268 : 213,97000*1,05 |  | 224.6685 | [22 empty] | VV | 5
270 | 776981112R00 | Přechodové, krycí a ukončující podlahové profily přechodová lišta, stejná výška podlahoviny, eloxovaný hliník, samolepicí profil, , šířka profilu 30 mm | m | 6.4 |  | 0 |  | 0 |  | 0 | 15 | 0 | 0.00017 | 0 | 0 | 0 | 800-775 | rts 19/I | Indiv | 0.152 | 0.97 |  | Práce |  |  |  | POL1_
|  | 1NP : 0,8*3 |  | 2.4 | [22 empty] | VV | 0
|  | 2NP : 0,8*5 |  | 4 | [22 empty] | VV | 0
271 | 776994121R00 | Ostatní práce svařování (lepení) povlakových podlah za studena | m | 213.97 |  | 0 |  | 0 |  | 0 | 15 | 0 | 0 | 0 | 0 | 0 | 800-775 | rts 19/I | Indiv | 0.046 | 9.84 |  | Práce |  |  |  | POL1_
|  | Položka pořadí 268 : 213,97000 |  | 213.97 | [22 empty] | VV | 5
272 | 77697201 | Čistící koberec v nerez rámu 2350/1900/30 mm | m2 | 4.465 |  | 0 |  | 0 |  | 0 | 15 | 0 | 0.018 | 0.08 | 0 | 0 |  | Vlastní | Indiv | 0.05 | 0.22 |  | Práce |  |  |  | POL1_
|  | vč 117 odkaz Z04 : 2,35*1,9 |  | 4.465 | [22 empty] | VV | 0
273 | 998776202R00 | Přesun hmot pro podlahy povlakové v objektech výšky do 12 m | % |  |  | 0 |  | 0 |  | 0 | 15 | 0 | 0 | 0 | 0 | 0 | 800-775 | rts 19/I | Indiv | 0 | 0 |  | Přesun hmot |  |  |  | POL7_
|  | vodorovně do 50 m | [24 empty] | SPI
Díl: | 781 | Obklady keramické |  |  |  | 0 |  | 0 |  | 0 |  | 0 |  | 3.01 |  | 0 |  |  |  |  | 247.09 | [5 empty] | DIL
274 | 781101210R00 | Příprava podkladu pod obklady penetrace podkladu pod obklady | m2 | 187.11 |  | 0 |  | 0 |  | 0 | 15 | 0 | 0.00021 | 0.04 | 0 | 0 | 800-771 | rts 19/I | Indiv | 0.05 | 9.36 |  | Práce |  |  |  | POL1_
|  | Položka pořadí 275 : 187,11000 |  | 187.11 | [22 empty] | VV | 5
275 | 781415013R00 | Montáž obkladů vnitřních z obkládaček pórovinových , 150 x 150 mm, lepených do flexibilního tmele | m2 | 187.11 |  | 0 |  | 0 |  | 0 | 15 | 0 | 0.00478 | 0.89 | 0 | 0 | 800-771 | rts 19/I | Indiv | 1.168 | 218.54 |  | Práce |  |  |  | POL1_
|  | mč 01 : (4,15+4,15+3,65+2,05+0,3-0,8+0,2*2-0,9)*1,8 |  | 23.4 | [22 empty] | VV | 0
|  | mč 03 : (4,1+4,15)*2*1,8-0,8*1,8+0,2*1,8*2 |  | 28.98 | [22 empty] | VV | 0
|  | mč 06 : (3,9+4,3)*2*1,8-0,8*1,8 |  | 28.08 | [22 empty] | VV | 0
|  | mč 102 : (2,0+2,1+0,9)*2*2,1-0,6*1,97-0,9*0,6+2,1*0,2 |  | 19.698 | [22 empty] | VV | 0
|  | mč 106 : (1,1+2,65)*2*2,1-0,6*1,97-0,6*0,6+1,8*0,2 |  | 14.568 | [22 empty] | VV | 0
|  | mč 107 : (2,3+2,65+0,6)*2*2,1-0,6*1,97-0,9*0,6+2,1*0,2 |  | 22.008 | [22 empty] | VV | 0
|  | mč 109 : (3,8+0,5+0,6)*0,6 |  | 2.94 | [22 empty] | VV | 0
|  | mč 110 : (1,0+1,16)*2*2,1-0,6*1,97 |  | 7.89 | [22 empty] | VV | 0
|  | mč 205 : (0,9+2,75)*2*2,1-0,6*1,97-0,6*0,6+1,8*0,2 |  | 14.148 | [22 empty] | VV | 0
|  | mč 206 : (2,8+2,75)*2*2,1+1,6*1,5*0,75*0,1-0,6*1,97-0,9*0,6+2,1*0,2 |  | 22.188 | [22 empty] | VV | 0
|  | mč 207 : (4,15+0,6*2)*0,6 |  | 3.21 | [22 empty] | VV | 0
276 | 59781350R | obklad keramický š = 148 mm; l = 148 mm; h = 6,0 mm; pro interiér; barva světle béžová; mat | m2 | 196.4655 |  | 0 |  | 0 |  | 0 | 15 | 0 | 0.0105 | 2.06 | 0 | 0 | SPCM | rts 19/I | Indiv | 0 | 0 |  | Specifikace |  |  |  | POL3_
|  | upřesnit dle požadavků investora | [24 empty] | POP
|  | Položka pořadí 275 : 187,11000*1,05 |  | 196.4655 | [22 empty] | VV | 5
277 | 781419711R00 | Montáž obkladů vnitřních z obkládaček pórovinových příplatky k položkám montáže obkladů vnitřních z obkladaček pórovinových příplatek k obkladu stěn za plochu do 10 m2 jedntl | m2 | 14.04 |  | 0 |  | 0 |  | 0 | 15 | 0 | 0 | 0 | 0 | 0 | 800-771 | rts 19/I | Indiv | 0.1 | 1.4 |  | Práce |  |  |  | POL1_
|  | mč 109 : (3,8+0,5+0,6)*0,6 |  | 2.94 | [22 empty] | VV | 0
|  | mč 110 : (1,0+1,16)*2*2,1-0,6*1,97 |  | 7.89 | [22 empty] | VV | 0
|  | mč 207 : (4,15+0,6*2)*0,6 |  | 3.21 | [22 empty] | VV | 0
278 | 781497111R00 | Lišty k obkladům profil ukončovací leštěný hliník, uložení do tmele, výška profilu 6 mm, | m | 95.62 |  | 0 |  | 0 |  | 0 | 15 | 0 | 0.0001 | 0.01 | 0 | 0 | 800-771 | rts 19/I | Indiv | 0.12 | 11.47 |  | Práce |  |  |  | POL1_
|  | mč 01 : 4,15+4,15+3,65+2,05+0,3-0,8+0,2*2-0,9 |  | 13 | [22 empty] | VV | 0
|  | mč 03 : (4,1+4,15)*2-0,8 |  | 15.7 | [22 empty] | VV | 0
|  | mč 06 : (3,9+4,3)*2-0,8 |  | 15.6 | [22 empty] | VV | 0
|  | mč 102 : (2,0+2,1+0,9)*2 |  | 10 | [22 empty] | VV | 0
|  | mč 106 : (1,1+2,65)*2 |  | 7.5 | [22 empty] | VV | 0
|  | mč 107 : (2,3+2,65+0,6)*2 |  | 11.1 | [22 empty] | VV | 0
|  | mč 110 : (1,0+1,16)*2 |  | 4.32 | [22 empty] | VV | 0
|  | mč 205 : (0,9+2,75)*2 |  | 7.3 | [22 empty] | VV | 0
|  | mč 206 : (2,8+2,75)*2 |  | 11.1 | [22 empty] | VV | 0
279 | 781497121R00 | Lišty k obkladům profil rohový eloxovaný hliník, uložení do tmele, , výška profilu 6 mm, | m | 52.7 |  | 0 |  | 0 |  | 0 | 15 | 0 | 0.0001 | 0.01 | 0 | 0 | 800-771 | rts 19/I | Indiv | 0.12 | 6.32 |  | Práce |  |  |  | POL1_
|  | mč 01 : 1,8*4 |  | 7.2 | [22 empty] | VV | 0
|  | mč 03 : 1,8*2+04*2+0,75 |  | 12.35 | [22 empty] | VV | 0
|  | mč 06 : 0,55*2+0,75 |  | 1.85 | [22 empty] | VV | 0
|  | mč 102 : 2,1*2+0,6*2+0,9 |  | 6.3 | [22 empty] | VV | 0
|  | mč 106 : 2,1+0,6*4 |  | 4.5 | [22 empty] | VV | 0
|  | mč 107 : 2,1*3+0,9+0,6*2 |  | 8.4 | [22 empty] | VV | 0
|  | mč 109 : 0,6 |  | 0.6 | [22 empty] | VV | 0
|  | mč 205 : 2,1+0,6*2+0,9 |  | 4.2 | [22 empty] | VV | 0
|  | mč 206 : 2,1*2+0,9+0,6*2+1,0 |  | 7.3 | [22 empty] | VV | 0
280 | 998781202R00 | Přesun hmot pro obklady keramické v objektech výšky do 12 m | % |  |  | 0 |  | 0 |  | 0 | 15 | 0 | 0 | 0 | 0 | 0 | 800-771 | rts 19/I | Indiv | 0 | 0 |  | Přesun hmot |  |  |  | POL7_
Díl: | 783 | Nátěry |  |  |  | 0 |  | 0 |  | 0 |  | 0 |  | 0.01 |  | 0 |  |  |  |  | 15.37 | [5 empty] | DIL
281 | 783201811R00 | Odstranění nátěrů z kovových doplňk.konstrukcí oškrabáním | m2 | 20 |  | 0 |  | 0 |  | 0 | 15 | 0 | 1e-05 | 0 | 0 | 0 | 800-783 | rts 19/I | Indiv | 0.072 | 1.44 |  | Práce |  |  |  | POL1_
|  | Odkaz Z02 : 20,0 |  | 20 | [22 empty] | VV | 0
282 | 783224900R00 | Údržba nátěrů doplňkových konstrukcí, syntetické jednonásobné s 1x emailováním, | m2 | 20 |  | 0 |  | 0 |  | 0 | 15 | 0 | 0.00025 | 0.01 | 0 | 0 | 800-783 | rts 19/I | Indiv | 0.306 | 6.12 |  | Práce |  |  |  | POL1_
|  | na vzduchu schnoucích | [24 empty] | SPI
|  | Položka pořadí 281 : 20,00000 |  | 20 | [22 empty] | VV | 5
283 | 783225600R00 | Nátěry kov.stavebních doplňk.konstrukcí syntetické 2x email, | m2 | 15.5796 |  | 0 |  | 0 |  | 0 | 15 | 0 | 0.00028 | 0 | 0 | 0 | 800-783 | rts 19/I | Indiv | 0.307 | 4.78 |  | Práce |  |  |  | POL1_
|  | ocelové zárubně : 0,9534*6+1,2324*8 |  | 15.5796 | [22 empty] | VV | 0
284 | 783681001R01 | Nátěr prahů dveří | m2 | 6.75 |  | 0 |  | 0 |  | 0 | 15 | 0 | 0.00028 | 0 | 0 | 0 |  | Vlastní | Indiv | 0.449 | 3.03 |  | Práce |  |  |  | POL1_
|  | 27*0,25 |  | 6.75 | [22 empty] | VV | 0
Díl: | 784 | Malby |  |  |  | 0 |  | 0 |  | 0 |  | 0 |  | 0.3 |  | 0 |  |  |  |  | 257.45 | [5 empty] | DIL
285 | 784402801R00 | Odstranění maleb oškrabáním, v místnostech do 3,8 m | m2 | 937.679 |  | 0 |  | 0 |  | 0 | 15 | 0 | 0 | 0 | 0 | 0 | 800-784 | rts 19/I | Indiv | 0.06971 | 65.37 |  | Práce |  |  |  | POL1_
|  | stávající omítky stropy : | [24 empty] | VV | 0
|  | 1NP : 12,3+2,35*1,9+1,1*3,2+8,82+17,4+9,82+17,4+9,82+9,75+2,4+6,63+18,45+36,08+1,16+3,9 |  | 161.915 | [22 empty] | VV | 0
|  | 2NP : 30,47+17,01+18,02+5,67+2,39+7,42+15,3+18,79+10,32 |  | 125.39 | [22 empty] | VV | 0
|  | stávající omítky stěny : | [24 empty] | VV | 0
|  | mč 101 : (4,6+6,2)*2*2,75-2,1*2,75-2,0*2,4+4,0 |  | 52.825 | [22 empty] | VV | 0
|  | mč 102 : (2,0*2+2,1)*(2,75-2,1) |  | 3.965 | [22 empty] | VV | 0
|  | mč 103 : (3,9+4,15)*2*2,75 |  | 44.275 | [22 empty] | VV | 0
|  | mč 104 : (3,6+2,65*2)*2,75 |  | 24.475 | [22 empty] | VV | 0
|  | mč 105 : (6,3+1,4)*2*2,75-3,6*2,75 |  | 32.45 | [22 empty] | VV | 0
|  | mč 106 : (1,1+2,65)*2*(2,75-2,1) |  | 4.875 | [22 empty] | VV | 0
|  | mč 107 : (2,3+2,65)*2*(2,75-2,1) |  | 6.435 | [22 empty] | VV | 0
|  | mč 108 : (5,05+4,15)*2*2,75 |  | 50.6 | [22 empty] | VV | 0
|  | mč 109 : (8,8+4,15)*2*2,75 |  | 71.225 | [22 empty] | VV | 0
|  | mč 110 : (1,16+1,0*2)*(2,75-2,1) |  | 2.054 | [22 empty] | VV | 0
|  | mč 111 : (3,4+1,16)*2*2,75 |  | 25.08 | [22 empty] | VV | 0
|  | mč 201 : (6,7+6,2)*2*2,75 |  | 70.95 | [22 empty] | VV | 0
|  | mč 201 : (4,3+1,6*2)*2,75 |  | 20.625 | [22 empty] | VV | 0
|  | mč 202 : (3,9+4,3)*2*2,75 |  | 45.1 | [22 empty] | VV | 0
|  | mč 203 : (3,8+4,15)*2*2,75 |  | 43.725 | [22 empty] | VV | 0
|  | mč 204 : (3,8+1,4)*2*2,75 |  | 28.6 | [22 empty] | VV | 0
|  | mč 205 : (0,9+2,75)*2*(2,75-2,1) |  | 4.745 | [22 empty] | VV | 0
|  | mč 206 : (2,8+2,75)*2*(2,75-2,1) |  | 7.215 | [22 empty] | VV | 0
|  | mč 207 : (3,65+4,15)*2*2,75-2,4*2,4+4,0 |  | 41.14 | [22 empty] | VV | 0
|  | mč 208 : (4,35+4,15)*2*2,75-2,4*2,4+4,0 |  | 44.99 | [22 empty] | VV | 0
|  | mč 209 : (4,3+2,4*2)*2,75 |  | 25.025 | [22 empty] | VV | 0
286 | 784111701R00 | Příprava povrchu Penetrace (napouštění) podkladu disperzní, jednonásobná | m2 | 78.46 |  | 0 |  | 0 |  | 0 | 15 | 0 | 5e-05 | 0 | 0 | 0 | 800-784 | rts 19/I | Indiv | 0.03248 | 2.55 |  | Práce |  |  |  | POL1_
|  | Položka pořadí 287 : 78,46000 |  | 78.46 | [22 empty] | VV | 5
287 | 784115712R00 | Malby z malířských směsí omyvatelných, pro sádrokarton, , bílé, dvojnásobné | m2 | 78.46 |  | 0 |  | 0 |  | 0 | 15 | 0 | 0.0003 | 0.02 | 0 | 0 | 800-784 | rts 19/I | Indiv | 0.10191 | 8 |  | Práce |  |  |  | POL1_
|  | SDK podhledy : | [24 empty] | VV | 0
|  | 1,28+15,8 |  | 17.08 | [22 empty] | VV | 0
|  | SDK stěny : | [24 empty] | VV | 0
|  | 1NP : (3,6+2,1+1,16)*2,75*2 |  | 37.73 | [22 empty] | VV | 0
|  | 2NP : 4,3*2,75*2 |  | 23.65 | [22 empty] | VV | 0
288 | 784191101R00 | Příprava povrchu Penetrace (napouštění) podkladu disperzní, jednonásobná | m2 | 1298.774 |  | 0 |  | 0 |  | 0 | 15 | 0 | 7e-05 | 0.09 | 0 | 0 | 800-784 | rts 19/I | Indiv | 0.03248 | 42.18 |  | Práce |  |  |  | POL1_
|  | Položka pořadí 289 : 315,42000 |  | 315.42 | [22 empty] | VV | 5
|  | Položka pořadí 290 : 983,35400 |  | 983.354 | [22 empty] | VV | 5
289 | 784195112R00 | Malby z malířských směsí hlinkových, , bělost 77 %, dvojnásobné | m2 | 315.42 |  | 0 |  | 0 |  | 0 | 15 | 0 | 0.00014 | 0.04 | 0 | 0 | 800-784 | rts 19/I | Indiv | 0.10191 | 32.14 |  | Práce |  |  |  | POL1_
|  | stropy 1PP : | [24 empty] | VV | 0
|  | 29,74+20,05+21,78+14,4+9,5+16,17+7,72+4,41 |  | 123.77 | [22 empty] | VV | 0
|  | stěny 1PP : | [24 empty] | VV | 0
|  | mč 001 : (6,3+6,2)*2*2,6-23,4 |  | 41.6 | [22 empty] | VV | 0
|  | mč 002 : (4,85+4,15)*2*2,6 |  | 46.8 | [22 empty] | VV | 0
|  | mč 003 : (4,1+4,15+0,2+1,5)*2*2,05-28,98 |  | 11.815 | [22 empty] | VV | 0
|  | mč 004 : (2,3*2+4,15)*2,05 |  | 17.9375 | [22 empty] | VV | 0
|  | mč 005 : (3,5*2+4,15)*2,05 |  | 22.8575 | [22 empty] | VV | 0
|  | mč 006 : (3,9+4,3)*2*2,05-28,08 |  | 5.54 | [22 empty] | VV | 0
|  | mč 007 : (3,95+2,1)*2*2,05 |  | 24.805 | [22 empty] | VV | 0
|  | mč 008 : (3,95+1,0)*2*2,05 |  | 20.295 | [22 empty] | VV | 0
290 | 784195122R00 | Malby z malířských směsí hlinkových, , barevné, dvojnásobné | m2 | 983.354 |  | 0 |  | 0 |  | 0 | 15 | 0 | 0.00015 | 0.15 | 0 | 0 | 800-784 | rts 19/I | Indiv | 0.10902 | 107.21 |  | Práce |  |  |  | POL1_
|  | omítky stropy : | [24 empty] | VV | 0
|  | 1NP : 12,3+2,35*1,9+1,1*3,2+8,82+17,4+9,82+17,4+9,82+9,75+2,4+6,63+18,45+36,08+1,16+3,9 |  | 161.915 | [22 empty] | VV | 0
|  | 2NP : 30,47+17,01+18,02+5,67+2,39+7,42+15,3+18,79+10,32 |  | 125.39 | [22 empty] | VV | 0
|  | omítky stěny : | [24 empty] | VV | 0
|  | mč 101 : (4,6+6,2)*2*2,75-2,1*2,75-2,0*2,4+4,0 |  | 52.825 | [22 empty] | VV | 0
|  | mč 102 : (2,0*2+2,1+0,9*2)*(2,75-2,1) |  | 5.135 | [22 empty] | VV | 0
|  | mč 103 : (3,9+4,15)*2*2,75 |  | 44.275 | [22 empty] | VV | 0
|  | mč 104 : (3,6+2,65*2)*2,75 |  | 24.475 | [22 empty] | VV | 0
|  | mč 105 : (6,3+1,4)*2*2,75-3,6*2,75 |  | 32.45 | [22 empty] | VV | 0
|  | mč 106 : (1,1+2,65)*2*(2,75-2,1) |  | 4.875 | [22 empty] | VV | 0
|  | mč 107 : (2,3+2,65+0,6)*2*(2,75-2,1) |  | 7.215 | [22 empty] | VV | 0
|  | mč 108 : (5,05+4,15)*2*2,75 |  | 50.6 | [22 empty] | VV | 0
|  | mč 109 : (8,8+4,15)*2*2,75 |  | 71.225 | [22 empty] | VV | 0
|  | mč 110 : (1,16+1,0*2)*(2,75-2,1) |  | 2.054 | [22 empty] | VV | 0
|  | mč 111 : (3,4+1,16)*2*2,75 |  | 25.08 | [22 empty] | VV | 0
|  | mč 201 : (6,7+6,2)*2*2,75 |  | 70.95 | [22 empty] | VV | 0
|  | mč 201 : (4,3+1,6*2)*2,75 |  | 20.625 | [22 empty] | VV | 0
|  | mč 202 : (3,9+4,3)*2*2,75 |  | 45.1 | [22 empty] | VV | 0
|  | mč 203 : (3,8+4,15)*2*2,75 |  | 43.725 | [22 empty] | VV | 0
|  | mč 204 : (3,8+1,4)*2*2,75 |  | 28.6 | [22 empty] | VV | 0
|  | mč 205 : (0,9+2,75)*2*(2,75-2,1) |  | 4.745 | [22 empty] | VV | 0
|  | mč 206 : (2,8+2,75)*2*(2,75-2,1) |  | 7.215 | [22 empty] | VV | 0
|  | mč 207 : (3,65+4,15)*2*2,75-2,4*2,4+4,0 |  | 41.14 | [22 empty] | VV | 0
|  | mč 208 : (4,35+4,15)*2*2,75-2,4*2,4+4,0 |  | 44.99 | [22 empty] | VV | 0
|  | mč 209 : (4,3+2,4*2)*2,75 |  | 25.025 | [22 empty] | VV | 0
|  | mč 210 : (4,05+3,9)*2*2,75 |  | 43.725 | [22 empty] | VV | 0
Díl: | 786 | Čalounické úpravy |  |  |  | 0 |  | 0 |  | 0 |  | 0 |  | 0 |  | 0 |  |  |  |  | 205.22 | [5 empty] | DIL
291 | 786614332R01 | El. ovládaná vnější žaluzie skrytá v zateplení, dodávka, montáž, spojovací materiál | m2 | 41.085 |  | 0 |  | 0 |  | 0 | 15 | 0 | 0 | 0 | 0 | 0 |  | Vlastní | Indiv | 4.995 | 205.22 |  | Práce |  |  |  | POL1_
|  | měrná jednotka - plochy oken, vč 117 : | [24 empty] | VV | 0
|  | P03 : 1,8*1,5*6 |  | 16.2 | [22 empty] | VV | 0
|  | P04 : 3,15*1,5*2 |  | 9.45 | [22 empty] | VV | 0
|  | P05 : 0,9*0,9*3 |  | 2.43 | [22 empty] | VV | 0
|  | P06 : 0,6*0,9*2 |  | 1.08 | [22 empty] | VV | 0
|  | P07 : 1,25*0,9*3 |  | 3.375 | [22 empty] | VV | 0
|  | P08 : 0,9*1,5 |  | 1.35 | [22 empty] | VV | 0
|  | P09 : 2,4*1,5*2 |  | 7.2 | [22 empty] | VV | 0
Díl: | D96 | Přesuny suti a vybouraných hmot |  |  |  | 0 |  | 0 |  | 0 |  | 0 |  | 0 |  | 0 |  |  |  |  | 593.04 | [5 empty] | DIL
292 | 979011111R00 | Svislá doprava suti a vybouraných hmot za prvé podlaží nad nebo pod základním podlažím | t | 378.2964 |  | 0 |  | 0 |  | 0 | 15 | 0 | 0 | 0 | 0 | 0 | 801-3 | rts 19/I | Indiv | 0.933 | 352.95 |  | Přesun suti |  |  |  | POL8_
|  | Demontážní hmotnosti z položek s pořadovými čísly: : | [24 empty] | VV | 0
|  | 45,112,118,119,120,121,122,123,124,125,126,127,128,129,132,133,134,135,137,138,139,140,141,142,143, : | [24 empty] | VV | 0
|  | 144,145,146,147,148,149,150,151,152,153,154,155,156,157,164,165,181,182,193,197,198,201,202,203,204, : | [24 empty] | VV | 0
|  | 205,209,243,266, : | [24 empty] | VV | 0
|  | Součet: : 378,29641 |  | 378.2964 | [22 empty] | VV | 0
293 | 979082213R00 | Vodorovná doprava suti po suchu bez naložení, ale se složením a hrubým urovnáním na vzdálenost do 1 km | t | 252.1976 |  | 0 |  | 0 |  | 0 | 15 | 0 | 0 | 0 | 0 | 0 | 822-1 | rts 19/I | Indiv | 0.01 | 2.52 |  | Přesun suti |  |  |  | POL8_
|  | Demontážní hmotnosti z položek s pořadovými čísly: : | [24 empty] | VV | 0
|  | 45,112,118,119,120,121,122,123,124,125,126,127,128,129,132,133,134,135,137,138,139,140,141,142,143, : | [24 empty] | VV | 0
|  | 144,145,146,147,148,149,150,151,152,153,154,155,156,157,164,165,181,182,193,197,198,201,202,203,204, : | [24 empty] | VV | 0
|  | 205,209,243,266, : | [24 empty] | VV | 0
|  | Součet: : 252,19761 |  | 252.1976 | [22 empty] | VV | 0
294 | 979081121R00 | Odvoz suti a vybouraných hmot na skládku příplatek za každý další 1 km | t | 3530.7665 |  | 0 |  | 0 |  | 0 | 15 | 0 | 0 | 0 | 0 | 0 | 801-3 | rts 19/I | Indiv | 0 | 0 |  | Přesun suti |  |  |  | POL8_
|  | Demontážní hmotnosti z položek s pořadovými čísly: : | [24 empty] | VV | 0
|  | 45,112,118,119,120,121,122,123,124,125,126,127,128,129,132,133,134,135,137,138,139,140,141,142,143, : | [24 empty] | VV | 0
|  | 144,145,146,147,148,149,150,151,152,153,154,155,156,157,164,165,181,182,193,197,198,201,202,203,204, : | [24 empty] | VV | 0
|  | 205,209,243,266, : | [24 empty] | VV | 0
|  | Součet: : 3530,76650 |  | 3530.7665 | [22 empty] | VV | 0
295 | 979082111R00 | Vnitrostaveništní doprava suti a vybouraných hmot do 10 m | t | 252.1976 |  | 0 |  | 0 |  | 0 | 15 | 0 | 0 | 0 | 0 | 0 | 801-3 | rts 19/I | Indiv | 0.942 | 237.57 |  | Přesun suti |  |  |  | POL8_
|  | Demontážní hmotnosti z položek s pořadovými čísly: : | [24 empty] | VV | 0
|  | 45,112,118,119,120,121,122,123,124,125,126,127,128,129,132,133,134,135,137,138,139,140,141,142,143, : | [24 empty] | VV | 0
|  | 144,145,146,147,148,149,150,151,152,153,154,155,156,157,164,165,181,182,193,197,198,201,202,203,204, : | [24 empty] | VV | 0
|  | 205,209,243,266, : | [24 empty] | VV | 0
|  | Součet: : 252,19761 |  | 252.1976 | [22 empty] | VV | 0
296 | 979990107R00 | Poplatek za skládku směs betonu,cihel a dřeva | t | 252.1976 |  | 0 |  | 0 |  | 0 | 15 | 0 | 0 | 0 | 0 | 0 | 801-3 | rts 19/I | Indiv | 0 | 0 |  | Přesun suti |  |  |  | POL8_
|  | Demontážní hmotnosti z položek s pořadovými čísly: : | [24 empty] | VV | 0
|  | 45,112,118,119,120,121,122,123,124,125,126,127,128,129,132,133,134,135,137,138,139,140,141,142,143, : | [24 empty] | VV | 0
|  | 144,145,146,147,148,149,150,151,152,153,154,155,156,157,164,165,181,182,193,197,198,201,202,203,204, : | [24 empty] | VV | 0
|  | 205,209,243,266, : | [24 empty] | VV | 0
|  | Součet: : 252,19761 |  | 252.1976 | [22 empty] | VV | 0
Díl: | 720 | Zdravotechnická instalace |  |  |  | 0 |  | 0 |  | 0 |  | 0 |  | 0 |  | 0 |  |  |  |  | 0 | [5 empty] | DIL
297 | 720000001T00 | Zdravotechnika - samostatný rozpočet | soubor | 1 |  | 0 |  | 0 |  | 0 | 15 | 0 | 0 | 0 | 0 | 0 |  | Vlastní | Indiv | 0 | 0 |  | Práce |  |  |  | POL1_
Díl: | 730 | Ústřední vytápění |  |  |  | 0 |  | 0 |  | 0 |  | 0 |  | 0 |  | 0 |  |  |  |  | 0 | [5 empty] | DIL
298 | 730000001T00 | Vytápění - samostatný rozpočet | soubor | 1 |  | 0 |  | 0 |  | 0 | 15 | 0 | 0 | 0 | 0 | 0 |  | Vlastní | Indiv | 0 | 0 |  | Práce |  |  |  | POL1_
Díl: | M21 | Elektromontáže |  |  |  | 0 |  | 0 |  | 0 |  | 0 |  | 0 |  | 0 |  |  |  |  | 0 | [5 empty] | DIL
299 | 210000001T00 | Elektroinstalace silnoproud - samostatný rozpočet | soubor | 1 |  | 0 |  | 0 |  | 0 | 15 | 0 | 0 | 0 | 0 | 0 |  | Vlastní | Indiv | 0 | 0 |  | Práce |  |  |  | POL1_
Díl: | M22 | Montáž sdělovací a zabezp. techniky |  |  |  | 0 |  | 0 |  | 0 |  | 0 |  | 0 |  | 0 |  |  |  |  | 0 | [5 empty] | DIL
300 | 220000001T00 | Elektro slaboproud - samostatný rozpočet | soubor | 1 |  | 0 |  | 0 |  | 0 | 15 | 0 | 0 | 0 | 0 | 0 |  | Vlastní | Indiv | 0 | 0 |  | Práce |  |  |  | POL1_
[25 empty] | 15 | 21 | DPH
| Celkem |  |  |  |  | 0 | [18 empty] | 0 | 0 | SUM
END
Note on S6: Jedná se o informaci, zda se jedná o položku, která je do rozpočtu zadána z cenové soustavy RTS, nebo vlastní.
Note on T6: Jedná se o název CÚ, která je zadána u položky rozpočtu

## 02 69170102 Pol
Položkový soupis prací a dodávek | [26 empty] | #TypZaznamu#
S: | 691701 | Rekonstrukce objektu. Dům pro sociální účely Uhrova | [24 empty] | STA
O: | 02 | Demolice hospodářské budovy a přístřešku | [21 empty] | STA |  |  | OBJ
R: | 69170102 | Demolice hospodářské budovy a přístřešku | [24 empty] | ROZ
P.č. | Číslo položky | Název položky | MJ | Množství | Cena / MJ | Celkem | Dodávka | Dodávka celk. | Montáž | Montáž celk. | DPH | Cena s DPH | Hmotnost / MJ | Hmotnost celk.(t) | Dem. hmotnost / MJ | Dem. hmotnost celk.(t) | Ceník | Cen. soustava / platnost | Cenová úroveň | Nhod / MJ | Nhod celk. | Dodavatel | Typ položky
Díl: | 1 | Zemní práce |  |  |  | 0 |  | 0 |  | 0 |  | 0 |  | 0 |  | 0 |  |  |  |  | 11.57 | [5 empty] | DIL
1 | 130901121RT3 | Bourání konstrukcí v hloubených vykopávkách z betonu, prostého, těžkou technikou | m3 | 14.6 |  | 0 |  | 0 |  | 0 | 21 | 0 | 0 | 0 | 0 | 0 | 800-1 | rts 19/I | RTS 17/ I | 0.78 | 11.39 |  | Práce |  |  |  | POL1_
|  | s přemístěním suti na hromady na vzdálenost do 20 m nebo s uložením na dopravní prostředek, | [24 empty] | SPI
|  | hospodářské budova - základy : | [24 empty] | VV | 0
|  | (6,15*2+3,25*4)*0,5*1,0 |  | 12.65 | [22 empty] | VV | 0
|  | přístřešek - základy : | [24 empty] | VV | 0
|  | 0,5*0,5*(0,9-0,25)*12 |  | 1.95 | [22 empty] | VV | 0
2 | 162701155R00 | Vodorovné přemístění výkopku z horniny 5 až 7, na vzdálenost přes 9 000 do 10 000 m | m3 | 14.6 |  | 0 |  | 0 |  | 0 | 21 | 0 | 0 | 0 | 0 | 0 | 800-1 | rts 19/I | RTS 17/ I | 0.012 | 0.18 |  | Práce |  |  |  | POL1_
|  | po suchu, bez ohledu na druh dopravního prostředku, bez naložení výkopku, avšak se složením bez rozhrnutí, | [24 empty] | SPI |  | po suchu, bez ohledu na druh dopravního prostředku, bez naložení výkopku, avšak se složením bez rozhrnutí,
|  | Položka pořadí 1 : 14,60000 |  | 14.6 | [22 empty] | VV | 5
3 | 162701159R00 | Vodorovné přemístění výkopku příplatek k ceně za každých dalších i započatých 1 000 m přes 10 000 m z horniny 5 až 7 | m3 | 73 |  | 0 |  | 0 |  | 0 | 21 | 0 | 0 | 0 | 0 | 0 | 800-1 | rts 19/I | RTS 17/ I | 0 | 0 |  | Práce |  |  |  | POL1_
|  | po suchu, bez ohledu na druh dopravního prostředku, bez naložení výkopku, avšak se složením bez rozhrnutí, | [24 empty] | SPI |  | po suchu, bez ohledu na druh dopravního prostředku, bez naložení výkopku, avšak se složením bez rozhrnutí,
|  | Položka pořadí 2 : 14,60000*5 |  | 73 | [22 empty] | VV | 5
4 | 199000003R00 | Poplatky za skládku horniny 5 - 7 | m3 | 14.6 |  | 0 |  | 0 |  | 0 | 21 | 0 | 0 | 0 | 0 | 0 | 800-1 | rts 19/I | RTS 17/ I | 0 | 0 |  | Práce |  |  |  | POL1_
|  | Položka pořadí 1 : 14,60000 |  | 14.6 | [22 empty] | VV | 5
Díl: | 17 | Konstrukce ze zemin |  |  |  | 0 |  | 0 |  | 0 |  | 0 |  | 0 |  | 0 |  |  |  |  | 13.74 | [5 empty] | DIL
5 | 167101101R00 | Nakládání, skládání, překládání neulehlého výkopku nakládání výkopku do 100 m3, z horniny 1 až 4 | m3 | 14.6 |  | 0 |  | 0 |  | 0 | 21 | 0 | 0 | 0 | 0 | 0 | 800-1 | rts 19/I | RTS 17/ I | 0.652 | 9.52 |  | Práce |  |  |  | POL1_
|  | Položka pořadí 7 : 14,60000 |  | 14.6 | [22 empty] | VV | 5
6 | 162201101R00 | Vodorovné přemístění výkopku z horniny 1 až 4, na vzdálenost do 20 m | m3 | 14.6 |  | 0 |  | 0 |  | 0 | 21 | 0 | 0 | 0 | 0 | 0 | 800-1 | rts 19/I | RTS 17/ I | 0.087 | 1.27 |  | Práce |  |  |  | POL1_
|  | po suchu, bez ohledu na druh dopravního prostředku, bez naložení výkopku, avšak se složením bez rozhrnutí, | [24 empty] | SPI |  | po suchu, bez ohledu na druh dopravního prostředku, bez naložení výkopku, avšak se složením bez rozhrnutí,
|  | zemina z výkopů SO04 : | [24 empty] | VV | 0
|  | Položka pořadí 7 : 14,60000 |  | 14.6 | [22 empty] | VV | 5
7 | 174101101R00 | Zásyp sypaninou se zhutněním jam, šachet, rýh nebo kolem objektů v těchto vykopávkách | m3 | 14.6 |  | 0 |  | 0 |  | 0 | 21 | 0 | 0 | 0 | 0 | 0 | 800-1 | rts 19/I | RTS 17/ I | 0.202 | 2.95 |  | Práce |  |  |  | POL1_
|  | z jakékoliv horniny s uložením výkopku po vrstvách, | [24 empty] | SPI
|  | zemina z výkopů SO04 : | [24 empty] | VV | 0
|  | hospodářské budova - základy : | [24 empty] | VV | 0
|  | (6,15*2+3,25*4)*0,5*1,0 |  | 12.65 | [22 empty] | VV | 0
|  | přístřešek - základy : | [24 empty] | VV | 0
|  | 0,5*0,5*(0,9-0,25)*12 |  | 1.95 | [22 empty] | VV | 0
Díl: | 18 | Povrchové úpravy terénu |  |  |  | 0 |  | 0 |  | 0 |  | 0 |  | 0 |  | 0 |  |  |  |  | 8.82 | [5 empty] | DIL
8 | 182001111R00 | Plošná úprava terénu, nerovnosti do 10 cm v rovině | m2 | 29.9 |  | 0 |  | 0 |  | 0 | 21 | 0 | 0 | 0 | 0 | 0 |  | rts 19/I | RTS 17/ I | 0.09 | 2.69 |  | Práce |  |  |  | POL1_
|  | hospodářská budova : 6,5*4,6 |  | 29.9 | [22 empty] | VV | 0
9 | 181301101R00 | Rozprostření a urovnání ornice v rovině v souvislé ploše do 500 m2, tloušťka vrstvy do 100 mm | m2 | 29.9 |  | 0 |  | 0 |  | 0 | 21 | 0 | 0 | 0 | 0 | 0 | 800-1 | rts 19/I | RTS 17/ I | 0.13 | 3.89 |  | Práce |  |  |  | POL1_
|  | s případným nutným přemístěním hromad nebo dočasných skládek na místo potřeby ze vzdálenosti do 30 m, v rovině nebo ve svahu do 1 : 5, | [24 empty] | SPI |  | s případným nutným přemístěním hromad nebo dočasných skládek na místo potřeby ze vzdálenosti do 30 m, v rovině nebo ve svahu do 1 : 5,
|  | Položka pořadí 8 : 29,90000 |  | 29.9 | [22 empty] | VV | 5
10 | 183403153R00 | Obdělání půdy hrabáním, v rovině | m2 | 29.9 |  | 0 |  | 0 |  | 0 | 21 | 0 | 0 | 0 | 0 | 0 |  | rts 19/I | RTS 17/ I | 0.015 | 0.45 |  | Práce |  |  |  | POL1_
|  | Položka pořadí 8 : 29,90000 |  | 29.9 | [22 empty] | VV | 5
11 | 180402111R00 | Založení trávníku parkového výsevem v rovině | m2 | 29.9 |  | 0 |  | 0 |  | 0 | 21 | 0 | 0 | 0 | 0 | 0 |  | rts 19/I | RTS 17/ I | 0.06 | 1.79 |  | Práce |  |  |  | POL1_
|  | Položka pořadí 8 : 29,90000 |  | 29.9 | [22 empty] | VV | 5
12 | 00572410R | směs travní parková, pro mírnou zátěž | kg | 0.92391 |  | 0 |  | 0 |  | 0 | 21 | 0 | 0.001 | 0 | 0 | 0 | SPCM | rts 19/I | RTS 17/ I | 0 | 0 |  | Specifikace |  |  |  | POL3_
|  | 29,9*1,03*0,03 |  | 0.92391 | [22 empty] | VV | 0
Díl: | 98 | Demolice |  |  |  | 0 |  | 0 |  | 0 |  | 0 |  | 0.19 |  | 86.8 |  |  |  |  | 243.98 | [5 empty] | DIL
13 | 981011111R00 | Demolice budov rozebráním, dřevěné lehké | m3 | 123.7236 |  | 0 |  | 0 |  | 0 | 21 | 0 | 0.00074 | 0.09 | 0.039 | 4.83 |  | rts 19/I | RTS 17/ I | 0.171 | 21.16 |  | Práce |  |  |  | POL1_
|  | přístřešek : | [24 empty] | VV | 0
|  | 10,01*4,12*3,0 |  | 123.7236 | [22 empty] | VV | 0
14 | 981011315R00 | Demolice budov, zdivo, podíl konstr. do 30 %, MVC | m3 | 83.64 |  | 0 |  | 0 |  | 0 | 21 | 0 | 0.00097 | 0.08 | 0.55 | 46 |  | rts 19/I | RTS 17/ I | 0.97 | 81.13 |  | Práce |  |  |  | POL1_
|  | hospodářské budova : 6,15*4,25*3,2 |  | 83.64 | [22 empty] | VV | 0
15 | 981511113R00 | Demolice konstr. postup. rozebráním, beton prostý | m3 | 15.1137 |  | 0 |  | 0 |  | 0 | 21 | 0 | 0.00147 | 0.02 | 2.38 | 35.97 |  | rts 19/I | RTS 17/ I | 9.375 | 141.69 |  | Práce |  |  |  | POL1_
|  | hospodářské budova - podkladní beton pod úr. terénu : 6,15*4,25*0,1 |  | 2.6138 | [22 empty] | VV | 0
|  | přístřešek - zpevněná plocha pod úr. terénu : 10,0*5,0*0,25 |  | 12.5 | [22 empty] | VV | 0
Díl: | 99 | Staveništní přesun hmot |  |  |  | 0 |  | 0 |  | 0 |  | 0 |  | 0 |  | 0 |  |  |  |  | 0.56 | [5 empty] | DIL
16 | 998981123R00 | Přesun hmot demolice postup. rozebíráním v. do 21m | t | 0.19583 |  | 0 |  | 0 |  | 0 | 21 | 0 | 0 | 0 | 0 | 0 |  | rts 19/I | RTS 17/ I | 2.872 | 0.56 |  | Přesun hmot |  |  |  | POL7_
|  | Hmotnosti z položek s pořadovými čísly: : | [24 empty] | VV | 0
|  | 12,13,14,15, : | [24 empty] | VV | 0
|  | Součet: : 0,19583 |  | 0.19583 | [22 empty] | VV | 0
Díl: | D96 | Přesuny suti a vybouraných hmot |  |  |  | 0 |  | 0 |  | 0 |  | 0 |  | 0 |  | 0 |  |  |  |  | 3.65 | [5 empty] | DIL
17 | 979083117R00 | Vodorovné přemístění suti na skládku do 6000 m | t | 86.798 |  | 0 |  | 0 |  | 0 | 21 | 0 | 0 | 0 | 0 | 0 |  | rts 19/I | RTS 17/ I | 0.042 | 3.65 |  | Přesun suti |  |  |  | POL8_
|  | Demontážní hmotnosti z položek s pořadovými čísly: : | [24 empty] | VV | 0
|  | 13,14,15, : | [24 empty] | VV | 0
|  | Součet: : 86,79795 |  | 86.798 | [22 empty] | VV | 0
18 | 979083191R00 | Příplatek za dalších započatých 1000 m nad 6000 m | t | 173.5959 |  | 0 |  | 0 |  | 0 | 21 | 0 | 0 | 0 | 0 | 0 |  | rts 19/I | RTS 17/ I | 0 | 0 |  | Přesun suti |  |  |  | POL8_
|  | Demontážní hmotnosti z položek s pořadovými čísly: : | [24 empty] | VV | 0
|  | 13,14,15, : | [24 empty] | VV | 0
|  | Součet: : 173,59589 |  | 173.5959 | [22 empty] | VV | 0
19 | 979990107R00 | Poplatek za skládku směs betonu,cihel a dřeva | t | 86.798 |  | 0 |  | 0 |  | 0 | 21 | 0 | 0 | 0 | 0 | 0 | 801-3 | rts 19/I | RTS 17/ I | 0 | 0 |  | Přesun suti |  |  |  | POL8_
|  | Demontážní hmotnosti z položek s pořadovými čísly: : | [24 empty] | VV | 0
|  | 13,14,15, : | [24 empty] | VV | 0
|  | Součet: : 86,79795 |  | 86.798 | [22 empty] | VV | 0
[25 empty] | 15 | 21 | DPH
| Celkem |  |  |  |  | 0 | [18 empty] | 0 | 0 | SUM
END
Note on S6: Jedná se o informaci, zda se jedná o položku, která je do rozpočtu zadána z cenové soustavy RTS, nebo vlastní.
Note on T6: Jedná se o název CÚ, která je zadána u položky rozpočtu

## 03 69170103 Pol
Položkový soupis prací a dodávek | [26 empty] | #TypZaznamu#
S: | 691701 | Rekonstrukce objektu. Dům pro sociální účely Uhrova | [24 empty] | STA
O: | 03 | Altán | [21 empty] | STA |  |  | OBJ
R: | 69170103 | Altán | [24 empty] | ROZ
P.č. | Číslo položky | Název položky | MJ | Množství | Cena / MJ | Celkem | Dodávka | Dodávka celk. | Montáž | Montáž celk. | DPH | Cena s DPH | Hmotnost / MJ | Hmotnost celk.(t) | Dem. hmotnost / MJ | Dem. hmotnost celk.(t) | Ceník | Cen. soustava / platnost | Cenová úroveň | Nhod / MJ | Nhod celk. | Dodavatel | Typ položky
Díl: | 1 | Zemní práce |  |  |  | 0 |  | 0 |  | 0 |  | 0 |  | 0 |  | 0 |  |  |  |  | 4.2 | [5 empty] | DIL
1 | 139601102R00 | Ruční výkop jam, rýh a šachet v hornině 3 | m3 | 1 |  | 0 |  | 0 |  | 0 | 15 | 0 | 0 | 0 | 0 | 0 | 800-1 | rts 19/I | RTS 17/ I | 3.533 | 3.53 |  | Práce |  |  |  | POL1_
|  | s přehozením na vzdálenost do 5 m nebo s naložením na ruční dopravní prostředek | [24 empty] | SPI
|  | 0,5*0,5*1,0*4 |  | 1 | [22 empty] | VV | 0
2 | 162201203R00 | Vodorovné přemístění výkopku nošením z horniny 1 až 4, kolečkem, na vzdálenost do 10 m | m3 | 1 |  | 0 |  | 0 |  | 0 | 15 | 0 | 0 | 0 | 0 | 0 | 800-1 | rts 19/I | RTS 17/ I | 0.668 | 0.67 |  | Práce |  |  |  | POL1_
|  | bez naložení, avšak s vyprázdněním nádoby na hromadu nebo do dopravního prostředku, | [24 empty] | SPI
|  | (pro zásypy po demolici základů v SO02) : | [24 empty] | VV | 0
|  | Položka pořadí 1 : 1,00000 |  | 1 | [22 empty] | VV | 5
Díl: | 27 | Základy |  |  |  | 0 |  | 0 |  | 0 |  | 0 |  | 2.65 |  | 0 |  |  |  |  | 1.11 | [5 empty] | DIL
3 | 275321411R00 | Beton základových patek železový třídy C 25/30 | m3 | 1.035 |  | 0 |  | 0 |  | 0 | 15 | 0 | 2.525 | 2.61 | 0 | 0 | 801-1 | rts 19/I | RTS 17/ I | 0.48 | 0.5 |  | Práce |  |  |  | POL1_
|  | bez dodávky a uložení výztuže | [24 empty] | SPI
|  | 0,5*0,5*1,0*1,035*4 |  | 1.035 | [22 empty] | VV | 0
4 | 275361921RT3 | Výztuž základových patek ze svařovaných sítí průměr drátu 5 mm, velikost oka 150/150 mm | t | 0.04 |  | 0 |  | 0 |  | 0 | 15 | 0 | 1.0513 | 0.04 | 0 | 0 | 801-1 | rts 19/I | RTS 17/ I | 15.231 | 0.61 |  | Práce |  |  |  | POL1_
|  | 10,0*4*0,001 |  | 0.04 | [22 empty] | VV | 0
Díl: | 95 | Dokončovací konstrukce na pozemních stavbách |  |  |  | 0 |  | 0 |  | 0 |  | 0 |  | 0.05 |  | 0 |  |  |  |  | 2 | [5 empty] | DIL
5 | 953943123R00 | Osazování jiných kovových výrobků do betonu (např. kotev) se zajištěním polohy k bednění nebo k výztuži před zabetonováním přes 5 kg do 15 kg/kus | kus | 4 |  | 0 |  | 0 |  | 0 | 15 | 0 | 0.00025 | 0 | 0 | 0 | 801-1 | rts 19/I | RTS 17/ I | 0.5 | 2 |  | Práce |  |  |  | POL1_
|  | osazování výrobků ostatních jinde neuvedených, bez dodání | [24 empty] | SPI
|  | ocelová pásnice do základů : 4 |  | 4 | [22 empty] | VV | 0
6 | 55399993.AR | výrobek kovový | kg | 48 |  | 0 |  | 0 |  | 0 | 15 | 0 | 0.001 | 0.05 | 0 | 0 | SPCM | rts 19/I | RTS 17/ I | 0 | 0 |  | Specifikace |  |  |  | POL3_
|  | Položka pořadí 5 : 4,00000*12 |  | 48 | [22 empty] | VV | 5
Díl: | 99 | Staveništní přesun hmot |  |  |  | 0 |  | 0 |  | 0 |  | 0 |  | 0 |  | 0 |  |  |  |  | 3.09 | [5 empty] | DIL
7 | 998151111R00 | Přesun hmot pro oplocení a objekty zvláštní, zděné vodorovně do 50 m výšky do 10 m | t | 2.7044 |  | 0 |  | 0 |  | 0 | 15 | 0 | 0 | 0 | 0 | 0 | 801-5 | rts 19/I | RTS 17/ I | 1.142 | 3.09 |  | Přesun hmot |  |  |  | POL7_
|  | na novostavbách a změnách objektů pro oplocení (815 2 JKSo), objekty zvláštní pro chov živočichů (815 3 JKSO), objekty pozemní různé (815 9 JKSO) | [24 empty] | SPI |  | na novostavbách a změnách objektů pro oplocení (815 2 JKSo), objekty zvláštní pro chov živočichů (815 3 JKSO), objekty pozemní různé (815 9 JKSO)
|  | Hmotnosti z položek s pořadovými čísly: : | [24 empty] | VV | 0
|  | 3,4,5,6, : | [24 empty] | VV | 0
|  | Součet: : 2,70443 |  | 2.7044 | [22 empty] | VV | 0
Díl: | 712 | Povlakové krytiny |  |  |  | 0 |  | 0 |  | 0 |  | 0 |  | 0.46 |  | 0 |  |  |  |  | 27.4 | [5 empty] | DIL
8 | 712211111R00 | Provedení krytiny ze živičných šindelů - podklad podkladní asfaltový izolační pás přibitím | m2 | 31.6264 |  | 0 |  | 0 |  | 0 | 15 | 0 | 4e-05 | 0 | 0 | 0 | 800-711 | rts 19/I | RTS 17/ I | 0.035 | 1.11 |  | Práce |  |  |  | POL1_
|  | 5,2*3,041*0,5*4 |  | 31.6264 | [22 empty] | VV | 0
9 | 712222111R00 | Provedení krytiny ze živičných šindelů střech složitých, o sklonu do 45° | m2 | 31.6264 |  | 0 |  | 0 |  | 0 | 15 | 0 | 0.00017 | 0.01 | 0 | 0 | 800-711 | rts 19/I | RTS 17/ I | 0.6 | 18.98 |  | Práce |  |  |  | POL1_
|  | 5,2*3,041*0,5*4 |  | 31.6264 | [22 empty] | VV | 0
10 | 712229112R00 | Provedení krytiny ze živičných šindelů příplatek k ceně za ztížení práce u okapnice | m | 20.8 |  | 0 |  | 0 |  | 0 | 15 | 0 | 0 | 0 | 0 | 0 | 800-711 | rts 19/I | RTS 17/ I | 0.19 | 3.95 |  | Práce |  |  |  | POL1_
|  | 5,2*4 |  | 20.8 | [22 empty] | VV | 0
11 | 712229113R00 | Provedení krytiny ze živičných šindelů příplatek k ceně za ztížení práce u nároží | m | 16 |  | 0 |  | 0 |  | 0 | 15 | 0 | 0 | 0 | 0 | 0 | 800-711 | rts 19/I | RTS 17/ I | 0.21 | 3.36 |  | Práce |  |  |  | POL1_
|  | 4,0*4 |  | 16 | [22 empty] | VV | 0
12 | 62811120R | pás izolační z oxidovaného asfaltu volně uložený; nosná vložka strojní hadrová lepenka; horní strana impregnace; spodní strana impregnace; tl. 1,0 mm | m2 | 37.9517 |  | 0 |  | 0 |  | 0 | 15 | 0 | 0.001 | 0.04 | 0 | 0 | SPCM | rts 19/I | RTS 17/ I | 0 | 0 |  | Specifikace |  |  |  | POL3_
|  | Položka pořadí 8 : 31,62640*1,2 |  | 37.9517 | [22 empty] | VV | 5
13 | 62865150R | šindel živičný obdélník; š = 1 000,0 mm; v = 340 mm; tl. 3,40 mm; keramizovaný granulát; barva 6 odstínů; nosná vložka skelná; oxidovaný afalt | m2 | 37.9517 |  | 0 |  | 0 |  | 0 | 15 | 0 | 0.0107 | 0.41 | 0 | 0 | SPCM | RTS 17/ II | RTS 17/ I | 0 | 0 |  | Specifikace |  |  |  | POL3_
|  | upřesnit dle požadavků investora | [24 empty] | POP
|  | Položka pořadí 9 : 31,62640*1,2 |  | 37.9517 | [22 empty] | VV | 5
14 | 998712201R00 | Přesun hmot pro povlakové krytiny v objektech výšky do 6 m | % |  |  | 0 |  | 0 |  | 0 | 15 | 0 | 0 | 0 | 0 | 0 | 800-711 | rts 19/I | RTS 17/ I | 0 | 0 |  | Přesun hmot |  |  |  | POL7_
|  | 50 m vodorovně | [24 empty] | SPI
Díl: | 762 | Konstrukce tesařské |  |  |  | 0 |  | 0 |  | 0 |  | 0 |  | 1.98 |  | 0 |  |  |  |  | 76 | [5 empty] | DIL
15 | 762083120R00 | Zvláštní výkony profilování zhlaví trámů průřezové plochy do 160 cm2 | kus | 16 |  | 0 |  | 0 |  | 0 | 15 | 0 | 0 | 0 | 0 | 0 | 800-762 | rts 19/I | RTS 17/ I | 0.1 | 1.6 |  | Práce |  |  |  | POL1_
|  | vč 102 : 16 |  | 16 | [22 empty] | VV | 0
16 | 762083130R00 | Zvláštní výkony profilování zhlaví trámů průřezové plochy přes 160 do 320 cm2 | kus | 4 |  | 0 |  | 0 |  | 0 | 15 | 0 | 0 | 0 | 0 | 0 | 800-762 | rts 19/I | RTS 17/ I | 0.18 | 0.72 |  | Práce |  |  |  | POL1_
|  | vč 102 : 4 |  | 4 | [22 empty] | VV | 0
17 | 762311103R00 | Montáž ocelových spojovacích prostředků kotevních želez příložek, patek, táhel, s připojením k dřevěné konstrukci | kus | 4 |  | 0 |  | 0 |  | 0 | 15 | 0 | 0.00332 | 0.01 | 0 | 0 | 800-762 | rts 19/I | RTS 17/ I | 0.377 | 1.51 |  | Práce |  |  |  | POL1_
|  | kotvení slouupů : 4 |  | 4 | [22 empty] | VV | 0
18 | 762341210R00 | Bednění a laťování montáž bednění střech rovných o sklonu do 60° s vyřezáním otvorů z prken hrubých na sraz tloušťky do 32 mm | m2 | 31.6264 |  | 0 |  | 0 |  | 0 | 15 | 0 | 0 | 0 | 0 | 0 | 800-762 | rts 19/I | RTS 17/ I | 0.27 | 8.54 |  | Práce |  |  |  | POL1_
|  | 5,2*3,041*0,5*4 |  | 31.6264 | [22 empty] | VV | 0
19 | 762395000R00 | Spojovací a ochranné prostředky svory, prkna, hřebíky, pásová ocel, vruty, impregnace | m3 | 0.75912 |  | 0 |  | 0 |  | 0 | 15 | 0 | 0.02357 | 0.02 | 0 | 0 | 800-762 | rts 19/I | RTS 17/ I | 0 | 0 |  | Práce |  |  |  | POL1_
|  | 31,63*0,024 |  | 0.75912 | [22 empty] | VV | 0
20 | 762712110R00 | Prostorové vázané konstrukce z řeziva montáž hraněného , průřezové plochy do 120 cm2 | m | 57.2 |  | 0 |  | 0 |  | 0 | 15 | 0 | 0.00255 | 0.15 | 0 | 0 | 800-762 | rts 19/I | RTS 17/ I | 0.495 | 28.31 |  | Práce |  |  |  | POL1_
|  | včetně vyvrtání děr, osazení svorníků a dotažení rektifikačních článků. | [24 empty] | SPI
|  | K1 : 1,7*8 |  | 13.6 | [22 empty] | VV | 0
|  | K2 : 2,7*8 |  | 21.6 | [22 empty] | VV | 0
|  | KL1 : 6,0*2 |  | 12 | [22 empty] | VV | 0
|  | KL2 : 5,0*2 |  | 10 | [22 empty] | VV | 0
21 | 762712120R00 | Prostorové vázané konstrukce z řeziva montáž hraněného , průřezové plochy přes 120 do 224 cm2 | m | 40.9 |  | 0 |  | 0 |  | 0 | 15 | 0 | 0.00255 | 0.1 | 0 | 0 | 800-762 | rts 19/I | RTS 17/ I | 0.598 | 24.46 |  | Práce |  |  |  | POL1_
|  | včetně vyvrtání děr, osazení svorníků a dotažení rektifikačních článků. | [24 empty] | SPI
|  | N1 : 3,8*4 |  | 15.2 | [22 empty] | VV | 0
|  | SL1 : 2,6*4 |  | 10.4 | [22 empty] | VV | 0
|  | SL2 : 1,3*1 |  | 1.3 | [22 empty] | VV | 0
|  | P1 : 1,5*4 |  | 6 | [22 empty] | VV | 0
|  | P2 : 1,0*8 |  | 8 | [22 empty] | VV | 0
22 | 762712130R00 | Prostorové vázané konstrukce z řeziva montáž hraněného , průřezové plochy přes 224 do 288 cm2 | m | 16 |  | 0 |  | 0 |  | 0 | 15 | 0 | 0.00255 | 0.04 | 0 | 0 | 800-762 | rts 19/I | RTS 17/ I | 0.679 | 10.86 |  | Práce |  |  |  | POL1_
|  | včetně vyvrtání děr, osazení svorníků a dotažení rektifikačních článků. | [24 empty] | SPI
|  | V1 : 4,0*4 |  | 16 | [22 empty] | VV | 0
23 | 762795000R00 | Spojovací a ochranné prostředky hřebíky, svory, fiksační prkna, impregnace | m3 | 1.7848 |  | 0 |  | 0 |  | 0 | 15 | 0 | 0.0291 | 0.05 | 0 | 0 | 800-762 | rts 19/I | RTS 17/ I | 0 | 0 |  | Práce |  |  |  | POL1_
|  | K1 : 1,7*8*0,06*0,16 |  | 0.13056 | [22 empty] | VV | 0
|  | K2 : 2,7*8*0,06*0,16 |  | 0.20736 | [22 empty] | VV | 0
|  | N1 : 3,8*4*0,12*0,2 |  | 0.3648 | [22 empty] | VV | 0
|  | KL1 : 6,0*2*0,06*0,2 |  | 0.144 | [22 empty] | VV | 0
|  | KL2 : 5,0*2*0,06*0,2 |  | 0.12 | [22 empty] | VV | 0
|  | V1 : 4,0*4*0,14*0,2 |  | 0.448 | [22 empty] | VV | 0
|  | SL1 : 2,6*4*0,12*0,12 |  | 0.14976 | [22 empty] | VV | 0
|  | SL2 : 1,3*1*0,12*0,12 |  | 0.01872 | [22 empty] | VV | 0
|  | P1 : 1,5*4*0,12*0,12 |  | 0.0864 | [22 empty] | VV | 0
|  | P2 : 1,0*8*0,12*0,12 |  | 0.1152 | [22 empty] | VV | 0
24 | 762911121R00 | Impregnace řeziva tlakovakuová, ochrana proti dřevokazným houbám, plísním a dřevokaznému hmyzu | m3 | 2.7983 |  | 0 |  | 0 |  | 0 | 15 | 0 | 0.0165 | 0.05 | 0 | 0 | 800-762 | rts 19/I | RTS 17/ I | 0 | 0 |  | Práce |  |  |  | POL1_
|  | Položka pořadí 26 : 1,96328 |  | 1.9633 | [22 empty] | VV | 5
|  | Položka pořadí 27 : 0,83503 |  | 0.83503 | [22 empty] | VV | 5
25 | 55399992.AR | výrobek kovový | kg | 20 |  | 0 |  | 0 |  | 0 | 15 | 0 | 0.001 | 0.02 | 0 | 0 | SPCM | rts 19/I | RTS 17/ I | 0 | 0 |  | Specifikace |  |  |  | POL3_
|  | Položka pořadí 17 : 4,00000*5 |  | 20 | [22 empty] | VV | 5
26 | 60512001R1 | Řezivo SM hoblované | m3 | 1.9633 |  | 0 |  | 0 |  | 0 | 15 | 0 | 0.55 | 1.08 | 0 | 0 |  | Vlastní | RTS 17/ I | 0 | 0 |  | Specifikace |  |  |  | POL3_
|  | Začátek provozního součtu | [24 empty] | VV
|  | K1 : 1,7*8*0,06*0,16 |  | 0.13056 | [22 empty] | VV | 2
|  | K2 : 2,7*8*0,06*0,16 |  | 0.20736 | [22 empty] | VV | 2
|  | N1 : 3,8*4*0,12*0,2 |  | 0.3648 | [22 empty] | VV | 2
|  | KL1 : 6,0*2*0,06*0,2 |  | 0.144 | [22 empty] | VV | 2
|  | KL2 : 5,0*2*0,06*0,2 |  | 0.12 | [22 empty] | VV | 2
|  | V1 : 4,0*4*0,14*0,2 |  | 0.448 | [22 empty] | VV | 2
|  | SL1 : 2,6*4*0,12*0,12 |  | 0.14976 | [22 empty] | VV | 2
|  | SL2 : 1,3*1*0,12*0,12 |  | 0.01872 | [22 empty] | VV | 2
|  | P1 : 1,5*4*0,12*0,12 |  | 0.0864 | [22 empty] | VV | 2
|  | P2 : 1,0*8*0,12*0,12 |  | 0.1152 | [22 empty] | VV | 2
|  | Mezisoučet |  | 1.7848 | [22 empty] | VV | 3
|  | Konec provozního součtu | [24 empty] | VV
|  | 1,7848*1,1 |  | 1.9633 | [22 empty] | VV | 0
27 | 60512542.A1 | Prkno SM/JD hoblované | m3 | 0.83503 |  | 0 |  | 0 |  | 0 | 15 | 0 | 0.55 | 0.46 | 0 | 0 |  | Vlastní | RTS 17/ I | 0 | 0 |  | Specifikace |  |  |  | POL3_
|  | 31,63*0,024*1,1 |  | 0.83503 | [22 empty] | VV | 0
28 | 998762202R00 | Přesun hmot pro konstrukce tesařské v objektech výšky do 12 m | % |  |  | 0 |  | 0 |  | 0 | 15 | 0 | 0 | 0 | 0 | 0 | 800-762 | rts 19/I | RTS 17/ I | 0 | 0 |  | Přesun hmot |  |  |  | POL7_
|  | 50 m vodorovně | [24 empty] | SPI
Díl: | 764 | Konstrukce klempířské |  |  |  | 0 |  | 0 |  | 0 |  | 0 |  | 0.12 |  | 0 |  |  |  |  | 20.68 | [5 empty] | DIL
29 | 764918231R00 | Oplechování říms a okapů z ocelových plechů s povrchovou úpravou výroba (zhotovení) a montáž oplechování okapů na živičné fóliové krytině, rš 250 mm | m | 20.8 |  | 0 |  | 0 |  | 0 | 15 | 0 | 0.00158 | 0.03 | 0 | 0 | 800-764 | rts 19/I | RTS 17/ I | 0.64573 | 13.43 |  | Práce |  |  |  | POL1_
|  | včetně zhotovení rohů, spojů a dilatací | [24 empty] | SPI
|  | 5,2*4 |  | 20.8 | [22 empty] | VV | 0
30 | 764908104R00 | Klempířské prvky z plechu s povrchovou úpravou okapový systém podokapní půlkruhový žlab, ocelový žárově zinkovaný plech s povrchovou úpravou, velikost 125 mm, v barvě hnědé | m | 20.8 |  | 0 |  | 0 |  | 0 | 15 | 0 | 0.00205 | 0.04 | 0 | 0 | 800-764 | rts 19/I | RTS 17/ I | 0.264 | 5.49 |  | Práce |  |  |  | POL1_
|  | 5,2*4 |  | 20.8 | [22 empty] | VV | 0
31 | 764908108R00 | Klempířské prvky z plechu s povrchovou úpravou okapový systém odpadní trouby kruhové, ocelový žárově zinkovaný plech s povrchovou úpravou, průměr 87 mm, v barvě hnědé | m | 6 |  | 0 |  | 0 |  | 0 | 15 | 0 | 0.00291 | 0.02 | 0 | 0 | 800-764 | rts 19/I | RTS 17/ I | 0.294 | 1.76 |  | Práce |  |  |  | POL1_
|  | 3,0*2 |  | 6 | [22 empty] | VV | 0
32 | 13851068R | plech ocelový s povrchovou úpravou měkký; tl. 0,60 mm; rovinná tabule 670x2000mm; povrchová úprava jednostranně; polyester,tl.50mikronů | m2 | 5.72 |  | 0 |  | 0 |  | 0 | 15 | 0 | 0.0048 | 0.03 | 0 | 0 | SPCM | RTS 17/ I | RTS 17/ I | 0 | 0 |  | Specifikace |  |  |  | POL3_
|  | 20,8*0,25*1,1 |  | 5.72 | [22 empty] | VV | 0
33 | 998764201R00 | Přesun hmot pro konstrukce klempířské v objektech výšky do 6 m | % |  |  | 0 |  | 0 |  | 0 | 15 | 0 | 0 | 0 | 0 | 0 | 800-764 | rts 19/I | RTS 17/ I | 0 | 0 |  | Přesun hmot |  |  |  | POL7_
|  | 50 m vodorovně | [24 empty] | SPI
Díl: | 783 | Nátěry |  |  |  | 0 |  | 0 |  | 0 |  | 0 |  | 0.01 |  | 0 |  |  |  |  | 24.05 | [5 empty] | DIL
34 | 783626500R00 | Nátěry truhlářských výrobků syntetické lazurovací, 2x lakování | m2 | 65 |  | 0 |  | 0 |  | 0 | 15 | 0 | 0.00018 | 0.01 | 0 | 0 | 800-783 | rts 19/I | RTS 17/ I | 0.37 | 24.05 |  | Práce |  |  |  | POL1_
|  | pohledové plochy řeziva : 65,0 |  | 65 | [22 empty] | VV | 0
[25 empty] | 15 | 21 | DPH
| Celkem |  |  |  |  | 0 | [18 empty] | 0 | 0 | SUM
END
Note on S6: Jedná se o informaci, zda se jedná o položku, která je do rozpočtu zadána z cenové soustavy RTS, nebo vlastní.
Note on T6: Jedná se o název CÚ, která je zadána u položky rozpočtu

## 04 69170104 Pol
Položkový soupis prací a dodávek | [26 empty] | #TypZaznamu#
S: | 691701 | Rekonstrukce objektu. Dům pro sociální účely Uhrova | [24 empty] | STA
O: | 04 | Zpevněné plochy | [21 empty] | STA |  |  | OBJ
R: | 69170104 | Zpevněné plochy | [24 empty] | ROZ
P.č. | Číslo položky | Název položky | MJ | Množství | Cena / MJ | Celkem | Dodávka | Dodávka celk. | Montáž | Montáž celk. | DPH | Cena s DPH | Hmotnost / MJ | Hmotnost celk.(t) | Dem. hmotnost / MJ | Dem. hmotnost celk.(t) | Ceník | Cen. soustava / platnost | Cenová úroveň | Nhod / MJ | Nhod celk. | Dodavatel | Typ položky
Díl: | 1 | Zemní práce |  |  |  | 0 |  | 0 |  | 0 |  | 0 |  | 0 |  | 0 |  |  |  |  | 128.13 | [5 empty] | DIL
1 | 121101100R00 | Sejmutí ornice s přemístěním na vzdálenost do 50 m | m3 | 8.8 |  | 0 |  | 0 |  | 0 | 21 | 0 | 0 | 0 | 0 | 0 | 800-1 | rts 19/I | RTS 17/ I | 0.0952 | 0.84 |  | Práce |  |  |  | POL1_
|  | nebo lesní půdy, s vodorovným přemístěním na hromady v místě upotřebení nebo na dočasné či trvalé skládky se složením | [24 empty] | SPI |  | nebo lesní půdy, s vodorovným přemístěním na hromady v místě upotřebení nebo na dočasné či trvalé skládky se složením
|  | zpevněné plochy : (35,0+53,0)*0,1 |  | 8.8 | [22 empty] | VV | 0
2 | 122202201R00 | Odkopávky a prokopávky pro silnice v hornině 3 do 100 m3 | m3 | 44.88 |  | 0 |  | 0 |  | 0 | 21 | 0 | 0 | 0 | 0 | 0 | 800-1 | rts 19/I | RTS 17/ I | 0.422 | 18.94 |  | Práce |  |  |  | POL1_
|  | s přemístěním výkopku v příčných profilech na vzdálenost do 15 m nebo s naložením na dopravní prostředek. | [24 empty] | SPI |  | s přemístěním výkopku v příčných profilech na vzdálenost do 15 m nebo s naložením na dopravní prostředek.
|  | zpevněné plochy : (35,0+53,0)*(0,61-0,1) |  | 44.88 | [22 empty] | VV | 0
3 | 162201203R00 | Vodorovné přemístění výkopku nošením z horniny 1 až 4, kolečkem, na vzdálenost do 10 m | m3 | 39 |  | 0 |  | 0 |  | 0 | 21 | 0 | 0 | 0 | 0 | 0 | 800-1 | rts 19/I | RTS 17/ I | 0.668 | 26.05 |  | Práce |  |  |  | POL1_
|  | bez naložení, avšak s vyprázdněním nádoby na hromadu nebo do dopravního prostředku, | [24 empty] | SPI
|  | 8,8+44,8-14,6 |  | 39 | [22 empty] | VV | 0
4 | 162201210R00 | Vodorovné přemístění výkopku nošením příplatek k ceně za každých dalších 10 m z horniny 1 až 4, kolečkem | m3 | 39 |  | 0 |  | 0 |  | 0 | 21 | 0 | 0 | 0 | 0 | 0 | 800-1 | rts 19/I | RTS 17/ I | 0.591 | 23.05 |  | Práce |  |  |  | POL1_
|  | bez naložení, avšak s vyprázdněním nádoby na hromadu nebo do dopravního prostředku, | [24 empty] | SPI
|  | Položka pořadí 3 : 39,00000 |  | 39 | [22 empty] | VV | 5
5 | 181301101R00 | Rozprostření a urovnání ornice v rovině v souvislé ploše do 500 m2, tloušťka vrstvy do 100 mm | m2 | 390.8 |  | 0 |  | 0 |  | 0 | 21 | 0 | 0 | 0 | 0 | 0 | 800-1 | rts 19/I | RTS 17/ I | 0.13 | 50.8 |  | Práce |  |  |  | POL1_
|  | s případným nutným přemístěním hromad nebo dočasných skládek na místo potřeby ze vzdálenosti do 30 m, v rovině nebo ve svahu do 1 : 5, | [24 empty] | SPI |  | s případným nutným přemístěním hromad nebo dočasných skládek na místo potřeby ze vzdálenosti do 30 m, v rovině nebo ve svahu do 1 : 5,
|  | rozprostření ornice a zeminy na pozemku investora : | [24 empty] | VV | 0
|  | Začátek provozního součtu | [24 empty] | VV
|  | ornice : (35,0+53,0)*0,1 |  | 8.8 | [22 empty] | VV | 2
|  | odkopávky : (35,0+53,0)*(0,61-0,1) |  | 44.88 | [22 empty] | VV | 2
|  | odpočet zeminy pro zásypy v SO02 : -14,6 |  | -14.6 | [22 empty] | VV | 2
|  | Konec provozního součtu | [24 empty] | VV
|  | 39,08/0,1 |  | 390.8 | [22 empty] | VV | 0
6 | 181201111R00 | Úprava pláně v násypech bez rozlišení horniny, se zhutněním - ručně | m2 | 88 |  | 0 |  | 0 |  | 0 | 21 | 0 | 0 | 0 | 0 | 0 | 800-1 | rts 19/I | RTS 17/ I | 0.096 | 8.45 |  | Práce |  |  |  | POL1_
|  | vyrovnání výškových rozdílů, plochy vodorovné a plochy do sklonu 1 : 5, | [24 empty] | SPI
|  | zpevněné plochy : 35,0+53,0 |  | 88 | [22 empty] | VV | 0
Díl: | 18 | Povrchové úpravy terénu |  |  |  | 0 |  | 0 |  | 0 |  | 0 |  | 0 |  | 0 |  |  |  |  | 12.87 | [5 empty] | DIL
7 | 182001111R00 | Plošná úprava terénu, nerovnosti do 10 cm v rovině | m2 | 78 |  | 0 |  | 0 |  | 0 | 21 | 0 | 0 | 0 | 0 | 0 |  | rts 19/I | RTS 17/ I | 0.09 | 7.02 |  | Práce |  |  |  | POL1_
|  | kolem obrub : 78,0*1,0 |  | 78 | [22 empty] | VV | 0
8 | 180402111R00 | Založení trávníku parkového výsevem v rovině | m2 | 78 |  | 0 |  | 0 |  | 0 | 21 | 0 | 0 | 0 | 0 | 0 |  | rts 19/I | RTS 17/ I | 0.06 | 4.68 |  | Práce |  |  |  | POL1_
|  | Položka pořadí 7 : 78,00000 |  | 78 | [22 empty] | VV | 5
9 | 183403153R00 | Obdělání půdy hrabáním, v rovině | m2 | 78 |  | 0 |  | 0 |  | 0 | 21 | 0 | 0 | 0 | 0 | 0 |  | rts 19/I | RTS 17/ I | 0.015 | 1.17 |  | Práce |  |  |  | POL1_
|  | Položka pořadí 7 : 78,00000 |  | 78 | [22 empty] | VV | 5
10 | 00572410R | směs travní parková, pro mírnou zátěž | kg | 2.4102 |  | 0 |  | 0 |  | 0 | 21 | 0 | 0.001 | 0 | 0 | 0 | SPCM | rts 19/I | RTS 17/ I | 0 | 0 |  | Specifikace |  |  |  | POL3_
|  | 78,0*1,03*0,03 |  | 2.4102 | [22 empty] | VV | 0
Díl: | 56 | Podkladní vrstvy komunikací a zpevněných ploch |  |  |  | 0 |  | 0 |  | 0 |  | 0 |  | 97.02 |  | 0 |  |  |  |  | 7.12 | [5 empty] | DIL
11 | 564831111R00 | Podklad ze štěrkodrti s rozprostřením a zhutněním tloušťka po zhutnění 100 mm | m2 | 88 |  | 0 |  | 0 |  | 0 | 21 | 0 | 0.2205 | 19.4 | 0 | 0 | 822-1 | rts 19/I | RTS 17/ I | 0.023 | 2.02 |  | Práce |  |  |  | POL1_
|  | zpevněné plochy : 35,0+53,0 |  | 88 | [22 empty] | VV | 0
12 | 564861111R00 | Podklad ze štěrkodrti s rozprostřením a zhutněním tloušťka po zhutnění 200 mm | m2 | 88 |  | 0 |  | 0 |  | 0 | 21 | 0 | 0.441 | 38.81 | 0 | 0 | 822-1 | rts 19/I | RTS 17/ I | 0.029 | 2.55 |  | Práce |  |  |  | POL1_
|  | fr. 16-32 : | [24 empty] | VV | 0
|  | Položka pořadí 11 : 88,00000 |  | 88 | [22 empty] | VV | 5
13 | 564861111R00 | Podklad ze štěrkodrti s rozprostřením a zhutněním tloušťka po zhutnění 200 mm | m2 | 88 |  | 0 |  | 0 |  | 0 | 21 | 0 | 0.441 | 38.81 | 0 | 0 | 822-1 | rts 19/I | RTS 17/ I | 0.029 | 2.55 |  | Práce |  |  |  | POL1_
|  | fr. 32-63 : | [24 empty] | VV | 0
|  | Položka pořadí 11 : 88,00000 |  | 88 | [22 empty] | VV | 5
Díl: | 59 | Dlažby a předlažby komunikací |  |  |  | 0 |  | 0 |  | 0 |  | 0 |  | 22.22 |  | 0 |  |  |  |  | 59.26 | [5 empty] | DIL
14 | 596215040R00 | Kladení zámkové dlažby do drtě tloušťka dlažby 80 mm, tloušťka lože 40 mm | m2 | 88 |  | 0 |  | 0 |  | 0 | 21 | 0 | 0.0739 | 6.5 | 0 | 0 | 822-1 | rts 19/I | RTS 17/ I | 0.478 | 42.06 |  | Práce |  |  |  | POL1_
|  | s provedením lože z kameniva drceného, s vyplněním spár, s dvojitým hutněním a se smetením přebytečného materiálu na krajnici. S dodáním hmot pro lože a výplň spár. | [24 empty] | SPI |  | s provedením lože z kameniva drceného, s vyplněním spár, s dvojitým hutněním a se smetením přebytečného materiálu na krajnici. S dodáním hmot pro lože a výplň spár.
|  | zpevněné plochy : 35,0+53,0 |  | 88 | [22 empty] | VV | 0
15 | 596291113R00 | Řezání zámkové dlažby tloušťky 80 mm | m | 40 |  | 0 |  | 0 |  | 0 | 21 | 0 | 0.00036 | 0.01 | 0 | 0 | 822-1 | rts 19/I | RTS 17/ I | 0.43 | 17.2 |  | Práce |  |  |  | POL1_
|  | zpevněné plochy : 40,0 |  | 40 | [22 empty] | VV | 0
16 | 5924511911R | dlažba betonová dvouvrstvá; čtverec; červená; l = 200 mm; š = 200 mm; tl. 80,0 mm | m2 | 89.76 |  | 0 |  | 0 |  | 0 | 21 | 0 | 0.175 | 15.71 | 0 | 0 | SPCM | rts 19/I | RTS 17/ I | 0 | 0 |  | Specifikace |  |  |  | POL3_
|  | upřesnit dle požadavků investora | [24 empty] | POP
|  | Položka pořadí 14 : 88,00000*1,02 |  | 89.76 | [22 empty] | VV | 5
Díl: | 91 | Doplňující práce na komunikaci |  |  |  | 0 |  | 0 |  | 0 |  | 0 |  | 23.17 |  | 0 |  |  |  |  | 24.59 | [5 empty] | DIL
17 | 917862111RT5 | Osazení silničního nebo chodníkového obrubníku včetně dodávky betonovéího obrubníku rozměru 1000/100/250 mm, stojatého, s boční opěrou z betonu prostého, do lože z betonu prostého C 12/15 | m | 78 |  | 0 |  | 0 |  | 0 | 21 | 0 | 0.22133 | 17.26 | 0 | 0 | 822-1 | rts 19/I | RTS 17/ I | 0.272 | 21.22 |  | Práce |  |  |  | POL1_
|  | S dodáním hmot pro lože tl. 80-100 mm. | [24 empty] | SPI
|  | obrubníky : 78,0 |  | 78 | [22 empty] | VV | 0
18 | 918101111R00 | Lože pod obrubníky, krajníky nebo obruby z betonu prostého C 12/15 | m3 | 2.34 |  | 0 |  | 0 |  | 0 | 21 | 0 | 2.525 | 5.91 | 0 | 0 | 822-1 | rts 19/I | RTS 17/ I | 1.442 | 3.37 |  | Práce |  |  |  | POL1_
|  | z dlažebních kostek z betonu prostého | [24 empty] | SPI
|  | 78,0*0,2*0,15 |  | 2.34 | [22 empty] | VV | 0
Díl: | 99 | Staveništní přesun hmot |  |  |  | 0 |  | 0 |  | 0 |  | 0 |  | 0 |  | 0 |  |  |  |  | 55.54 | [5 empty] | DIL
19 | 998223011R00 | Přesun hmot pozemních komunikací, kryt dlážděný jakékoliv délky objektu | t | 142.4203 |  | 0 |  | 0 |  | 0 | 21 | 0 | 0 | 0 | 0 | 0 | 822-1 | rts 19/I | RTS 17/ I | 0.39 | 55.54 |  | Přesun hmot |  |  |  | POL7_
|  | vodorovně do 200 m | [24 empty] | SPI
|  | Hmotnosti z položek s pořadovými čísly: : | [24 empty] | VV | 0
|  | 10,11,12,13,14,15,16,17,18, : | [24 empty] | VV | 0
|  | Součet: : 142,42025 |  | 142.4203 | [22 empty] | VV | 0
[25 empty] | 15 | 21 | DPH
| Celkem |  |  |  |  | 0 | [18 empty] | 0 | 0 | SUM
END
Note on S6: Jedná se o informaci, zda se jedná o položku, která je do rozpočtu zadána z cenové soustavy RTS, nebo vlastní.
Note on T6: Jedná se o název CÚ, která je zadána u položky rozpočtu

## 05 69170105 Pol
Položkový soupis prací a dodávek | [26 empty] | #TypZaznamu#
S: | 691701 | Rekonstrukce objektu. Dům pro sociální účely Uhrova | [24 empty] | STA
O: | 05 | Oplocení | [21 empty] | STA |  |  | OBJ
R: | 69170105 | Oplocení | [24 empty] | ROZ
P.č. | Číslo položky | Název položky | MJ | Množství | Cena / MJ | Celkem | Dodávka | Dodávka celk. | Montáž | Montáž celk. | DPH | Cena s DPH | Hmotnost / MJ | Hmotnost celk.(t) | Dem. hmotnost / MJ | Dem. hmotnost celk.(t) | Ceník | Cen. soustava / platnost | Cenová úroveň | Nhod / MJ | Nhod celk. | Dodavatel | Typ položky
Díl: | 1 | Zemní práce |  |  |  | 0 |  | 0 |  | 0 |  | 0 |  | 0 |  | 0 |  |  |  |  | 32.46 | [5 empty] | DIL
1 | 130901121RT3 | Bourání konstrukcí v hloubených vykopávkách z betonu, prostého, těžkou technikou | m3 | 16.98 |  | 0 |  | 0 |  | 0 | 15 | 0 | 0 | 0 | 0 | 0 | 800-1 | rts 19/I | RTS 17/ I | 0.78 | 13.24 |  | Práce |  |  |  | POL1_
|  | s přemístěním suti na hromady na vzdálenost do 20 m nebo s uložením na dopravní prostředek, | [24 empty] | SPI
|  | stávající oplocení ul. Koněvova : 33,96*0,5*1,0 |  | 16.98 | [22 empty] | VV | 0
2 | 162701155R00 | Vodorovné přemístění výkopku z horniny 5 až 7, na vzdálenost přes 9 000 do 10 000 m | m3 | 16.98 |  | 0 |  | 0 |  | 0 | 15 | 0 | 0 | 0 | 0 | 0 | 800-1 | rts 19/I | RTS 17/ I | 0.012 | 0.2 |  | Práce |  |  |  | POL1_
|  | po suchu, bez ohledu na druh dopravního prostředku, bez naložení výkopku, avšak se složením bez rozhrnutí, | [24 empty] | SPI |  | po suchu, bez ohledu na druh dopravního prostředku, bez naložení výkopku, avšak se složením bez rozhrnutí,
|  | Položka pořadí 1 : 16,98000 |  | 16.98 | [22 empty] | VV | 5
3 | 162701159R00 | Vodorovné přemístění výkopku příplatek k ceně za každých dalších i započatých 1 000 m přes 10 000 m z horniny 5 až 7 | m3 | 84.9 |  | 0 |  | 0 |  | 0 | 15 | 0 | 0 | 0 | 0 | 0 | 800-1 | rts 19/I | RTS 17/ I | 0 | 0 |  | Práce |  |  |  | POL1_
|  | po suchu, bez ohledu na druh dopravního prostředku, bez naložení výkopku, avšak se složením bez rozhrnutí, | [24 empty] | SPI |  | po suchu, bez ohledu na druh dopravního prostředku, bez naložení výkopku, avšak se složením bez rozhrnutí,
|  | Položka pořadí 2 : 16,98000*5 |  | 84.9 | [22 empty] | VV | 5
4 | 199000003R00 | Poplatky za skládku horniny 5 - 7 | m3 | 16.98 |  | 0 |  | 0 |  | 0 | 15 | 0 | 0 | 0 | 0 | 0 | 800-1 | rts 19/I | RTS 17/ I | 0 | 0 |  | Práce |  |  |  | POL1_
|  | Položka pořadí 1 : 16,98000 |  | 16.98 | [22 empty] | VV | 5
5 | 139601102R00 | Ruční výkop jam, rýh a šachet v hornině 3 | m3 | 4.32 |  | 0 |  | 0 |  | 0 | 15 | 0 | 0 | 0 | 0 | 0 | 800-1 | rts 19/I | RTS 17/ I | 3.533 | 15.26 |  | Práce |  |  |  | POL1_
|  | s přehozením na vzdálenost do 5 m nebo s naložením na ruční dopravní prostředek | [24 empty] | SPI
|  | fakturovat dle skutečnosti : | [24 empty] | VV | 0
|  | výkop pro sloupky a vzpěry oplocení z pletiva : (36+12)*0,3*0,3*1,0 |  | 4.32 | [22 empty] | VV | 0
6 | 162201203R00 | Vodorovné přemístění výkopku nošením z horniny 1 až 4, kolečkem, na vzdálenost do 10 m | m3 | 4.32 |  | 0 |  | 0 |  | 0 | 15 | 0 | 0 | 0 | 0 | 0 | 800-1 | rts 19/I | RTS 17/ I | 0.668 | 2.89 |  | Práce |  |  |  | POL1_
|  | bez naložení, avšak s vyprázdněním nádoby na hromadu nebo do dopravního prostředku, | [24 empty] | SPI
|  | výkop pro sloupky a vzpěry oplocení z pletiva : (36+12)*0,3*0,3*1,0 |  | 4.32 | [22 empty] | VV | 0
7 | 174101101R00 | Zásyp sypaninou se zhutněním jam, šachet, rýh nebo kolem objektů v těchto vykopávkách | m3 | 4.32 |  | 0 |  | 0 |  | 0 | 15 | 0 | 0 | 0 | 0 | 0 | 800-1 | rts 19/I | RTS 17/ I | 0.202 | 0.87 |  | Práce |  |  |  | POL1_
|  | z jakékoliv horniny s uložením výkopku po vrstvách, | [24 empty] | SPI
|  | zásypy po vybourání záklau oplocení : | [24 empty] | VV | 0
|  | Položka pořadí 5 : 4,32000 |  | 4.32 | [22 empty] | VV | 5
Díl: | 27 | Základy |  |  |  | 0 |  | 0 |  | 0 |  | 0 |  | 14.82 |  | 0 |  |  |  |  | 2.8 | [5 empty] | DIL
8 | 275313621R00 | Beton základových patek prostý třídy C 20/25 | m3 | 5.8685 |  | 0 |  | 0 |  | 0 | 15 | 0 | 2.525 | 14.82 | 0 | 0 | 801-1 | rts 19/I | RTS 17/ I | 0.477 | 2.8 |  | Práce |  |  |  | POL1_
|  | ulice Koněvova základy brány a branky : (1,7*0,5*1,0+0,5*0,5*1,0*2)*1,035 |  | 1.3973 | [22 empty] | VV | 0
|  | sloupky a vzpěry oplocení z pletiva : (36+12)*0,3*0,3*1,0*1,035 |  | 4.4712 | [22 empty] | VV | 0
Díl: | 3 | Svislé a kompletní konstrukce |  |  |  | 0 |  | 0 |  | 0 |  | 0 |  | 2.2 |  | 1.49 |  |  |  |  | 40.15 | [5 empty] | DIL
9 | 338171121R00 | Osazování sloupků a vzpěr plotových ocelových výšky do 2,60 m, se zalitím jakoukoliv cementovou maltou do vynechaných otvorů | kus | 41 |  | 0 |  | 0 |  | 0 | 15 | 0 | 0.00702 | 0.29 | 0 | 0 | 801-5 | rts 19/I | RTS 17/ I | 0.52 | 21.32 |  | Práce |  |  |  | POL1_
|  | trubkových nebo profilovaných | [24 empty] | SPI
|  | fakturovat dle skutečnosti : | [24 empty] | VV | 0
|  | sloupky a vzpěry oplocení v.1,6m : 41 |  | 41 | [22 empty] | VV | 0
10 | 338171121R01 | Osazení sloupků plot.ocelových do 3,6 m,zalitím MC | kus | 7 |  | 0 |  | 0 |  | 0 | 15 | 0 | 0.00702 | 0.05 | 0 | 0 |  | Vlastní | Indiv | 0.52 | 3.64 |  | Práce |  |  |  | POL1_
|  | sloupky oplocení v.2,6m : 7 |  | 7 | [22 empty] | VV | 0
11 | 553462013R | sloupek plotový ocel; válec; l = 2 250 mm; d 48 mm; povrch pozink, PVC | kus | 29 |  | 0 |  | 0 |  | 0 | 15 | 0 | 0.00675 | 0.2 | 0 | 0 | SPCM | rts 19/I | RTS 17/ I | 0 | 0 |  | Specifikace |  |  |  | POL3_
|  | fakturovat dle skutečnosti : | [24 empty] | VV | 0
|  | sloupky oplocení v 1,6m : 29 |  | 29 | [22 empty] | VV | 0
12 | 553462025R1 | Sloupek plotový ocel; l = 3 250 mm; d 100 mm; povrch pozink, PVC, pozinkovaná ocel + PVC | kus | 7 |  | 0 |  | 0 |  | 0 | 15 | 0 | 0.01625 | 0.11 | 0 | 0 |  | Vlastní | Indiv | 0 | 0 |  | Specifikace |  |  |  | POL3_
|  | sloupky oplocení v 2,6m : 7 |  | 7 | [22 empty] | VV | 0
13 | 553462041R | vzpěra plotová, včetně hlavy; ocel; d 38 mm; l = 1 500 mm; povrch pozink, PVC; příslušenství hlava | kus | 8 |  | 0 |  | 0 |  | 0 | 15 | 0 | 0.00345 | 0.03 | 0 | 0 | SPCM | rts 19/I | RTS 17/ I | 0 | 0 |  | Specifikace |  |  |  | POL3_
|  | fakturovat dle skutečnosti : | [24 empty] | VV | 0
|  | vzpěry oplocení v 1,6m : 8 |  | 8 | [22 empty] | VV | 0
14 | 553462051R | vzpěra plotová, včetně hlavy; ocel; d 48 mm; l = 2 500 mm; povrch pozink, PVC; příslušenství hlava | kus | 4 |  | 0 |  | 0 |  | 0 | 15 | 0 | 0.0075 | 0.03 | 0 | 0 | SPCM | rts 19/I | RTS 17/ I | 0 | 0 |  | Specifikace |  |  |  | POL3_
|  | fakturovat dle skutečnosti : | [24 empty] | VV | 0
|  | vzpěry oplocení v 2,6m : 4 |  | 4 | [22 empty] | VV | 0
15 | 553462061R | hlava vzpěry d = 48 mm; ocel; povrch pozink, PVC | kus | 12 |  | 0 |  | 0 |  | 0 | 15 | 0 | 0.0002 | 0 | 0 | 0 | SPCM | rts 19/I | RTS 17/ I | 0 | 0 |  | Specifikace |  |  |  | POL3_
|  | fakturovat dle skutečnosti : | [24 empty] | VV | 0
|  | vzpěry oplocení : 12 |  | 12 | [22 empty] | VV | 0
16 | 339924111R01 | Výměna hlavic sloupu zděného oplocení | kus | 19 |  | 0 |  | 0 |  | 0 | 15 | 0 | 0.01522 | 0.29 | 0.01522 | 0.29 |  | Vlastní | Indiv | 0.25 | 4.75 |  | Práce |  |  |  | POL1_
|  | vč 103 oplocení s podezdívkou - výměna hlavic : 19 |  | 19 | [22 empty] | VV | 0
17 | 348924121R01 | Výměna stříšky plot.zeď tl.200mm na silikon,přír,KB-BLOK | m | 37.7 |  | 0 |  | 0 |  | 0 | 15 | 0 | 0.03175 | 1.2 | 0.03175 | 1.2 |  | Vlastní | RTS 17/ I | 0.277 | 10.44 |  | Práce |  |  |  | POL1_
|  | vč 103 oplocení s podezdívkou - výměna hlavic : 2,4*6+2,8+1,6+2,2*2+2,85*4+3,1 |  | 37.7 | [22 empty] | VV | 0
Díl: | 96 | Bourání konstrukcí |  |  |  | 0 |  | 0 |  | 0 |  | 0 |  | 0.05 |  | 16.17 |  |  |  |  | 50.93 | [5 empty] | DIL
18 | 962032241R00 | Bourání zdiva nadzákladového cihelného z cihel pálených nebo vápenopískových, na maltu cementovou | m3 | 5.166 |  | 0 |  | 0 |  | 0 | 15 | 0 | 0.00128 | 0.01 | 1.95 | 10.07 | 801-3 | rts 19/I | RTS 17/ I | 1.701 | 8.79 |  | Práce |  |  |  | POL1_
|  | nebo vybourání otvorů průřezové plochy přes 4 m2 ve zdivu nadzákladovém, včetně pomocného lešení o výšce podlahy do 1900 mm a pro zatížení do 1,5 kPa (150 kg/m2) | [24 empty] | SPI |  | nebo vybourání otvorů průřezové plochy přes 4 m2 ve zdivu nadzákladovém, včetně pomocného lešení o výšce podlahy do 1900 mm a pro zatížení do 1,5 kPa (150 kg/m2)
|  | stávající oplocení ul. Koněvova : (34,0-4,2-1,1)*0,3*0,6 |  | 5.166 | [22 empty] | VV | 0
19 | 962032314R00 | Bourání zdiva nadzákladového cihelného pilířů cihelných , na maltu vápenou nebo vápenocementovou | m3 | 2.9385 |  | 0 |  | 0 |  | 0 | 15 | 0 | 0.01249 | 0.04 | 1.8 | 5.29 | 801-3 | rts 19/I | RTS 17/ I | 3.315 | 9.74 |  | Práce |  |  |  | POL1_
|  | nebo vybourání otvorů průřezové plochy přes 4 m2 ve zdivu nadzákladovém, včetně pomocného lešení o výšce podlahy do 1900 mm a pro zatížení do 1,5 kPa (150 kg/m2) | [24 empty] | SPI |  | nebo vybourání otvorů průřezové plochy přes 4 m2 ve zdivu nadzákladovém, včetně pomocného lešení o výšce podlahy do 1900 mm a pro zatížení do 1,5 kPa (150 kg/m2)
|  | stávající oplocení ul. Koněvova : 0,45*0,3*1,3*7+1,0*0,3*1,9*3 |  | 2.9385 | [22 empty] | VV | 0
20 | 966067111R00 | Rozebrání plotu tyčového laťového prkenného, drátěného, plechového | m | 81 |  | 0 |  | 0 |  | 0 | 15 | 0 | 0 | 0 | 0.01 | 0.81 | 801-5 | rts 19/I | RTS 17/ I | 0.4 | 32.4 |  | Práce |  |  |  | POL1_
|  | stávající oplocení pletivo : 48,0+33,0 |  | 81 | [22 empty] | VV | 0
Díl: | 99 | Staveništní přesun hmot |  |  |  | 0 |  | 0 |  | 0 |  | 0 |  | 0 |  | 0 |  |  |  |  | 19.48 | [5 empty] | DIL
21 | 998151111R00 | Přesun hmot pro oplocení a objekty zvláštní, zděné vodorovně do 50 m výšky do 10 m | t | 17.0538 |  | 0 |  | 0 |  | 0 | 15 | 0 | 0 | 0 | 0 | 0 | 801-5 | rts 19/I | RTS 17/ I | 1.142 | 19.48 |  | Přesun hmot |  |  |  | POL7_
|  | na novostavbách a změnách objektů pro oplocení (815 2 JKSo), objekty zvláštní pro chov živočichů (815 3 JKSO), objekty pozemní různé (815 9 JKSO) | [24 empty] | SPI |  | na novostavbách a změnách objektů pro oplocení (815 2 JKSo), objekty zvláštní pro chov živočichů (815 3 JKSO), objekty pozemní různé (815 9 JKSO)
|  | Hmotnosti z položek s pořadovými čísly: : | [24 empty] | VV | 0
|  | 8,9,10,11,12,13,14,15,16,17,18,19, : | [24 empty] | VV | 0
|  | Součet: : 17,05377 |  | 17.0538 | [22 empty] | VV | 0
Díl: | 762 | Konstrukce tesařské |  |  |  | 0 |  | 0 |  | 0 |  | 0 |  | 0 |  | 3.41 |  |  |  |  | 14.26 | [5 empty] | DIL
22 | 762963810R01 | Demontáž dřevěné výplně oplocení | m | 62 |  | 0 |  | 0 |  | 0 | 15 | 0 | 0 | 0 | 0.055 | 3.41 |  | Vlastní | RTS 17/ I | 0.23 | 14.26 |  | Práce |  |  |  | POL1_
|  | stávající oplocení s podezdívkou - demontáž výplně v. 750mm Ul.Uhrova : 2,4*6+2,8+1,6+2,2*2+2,85*4+3,1 |  | 37.7 | [22 empty] | VV | 0
|  | stávající oplocení s podezdívkou - demontáž výplně v. 750mm Ul. Koněvova : 3,7*2+3,4+3,5+3,6+3,35+3,05 |  | 24.3 | [22 empty] | VV | 0
Díl: | 767 | Konstrukce zámečnické |  |  |  | 0 |  | 0 |  | 0 |  | 0 |  | 0.3 |  | 0.88 |  |  |  |  | 54.38 | [5 empty] | DIL
23 | 767920810R00 | Demontáž vrat a vrátek k oplocení o ploše jednotlivě do 2 m2 | kus | 2 |  | 0 |  | 0 |  | 0 | 15 | 0 | 0 | 0 | 0.192 | 0.38 | 800-767 | rts 19/I | RTS 17/ I | 0.602 | 1.2 |  | Práce |  |  |  | POL1_
|  | vrátka ul. Uhrova : 1 |  | 1 | [22 empty] | VV | 0
|  | vrátka ul. Koněvova : 1 |  | 1 | [22 empty] | VV | 0
24 | 767920820R00 | Demontáž vrat a vrátek k oplocení o ploše jednotlivě přes 2 do 6 m2 | kus | 1 |  | 0 |  | 0 |  | 0 | 15 | 0 | 0 | 0 | 0.21 | 0.21 | 800-767 | rts 19/I | RTS 17/ I | 0.714 | 0.71 |  | Práce |  |  |  | POL1_
|  | vrata ul. Uhrova : 1 |  | 1 | [22 empty] | VV | 0
25 | 767920840R00 | Demontáž vrat a vrátek k oplocení o ploše jednotlivě přes 6 do 10 m2 | kus | 1 |  | 0 |  | 0 |  | 0 | 15 | 0 | 0 | 0 | 0.285 | 0.29 | 800-767 | rts 19/I | RTS 17/ I | 1.848 | 1.85 |  | Práce |  |  |  | POL1_
|  | vrata ul. Koněvova : 1 |  | 1 | [22 empty] | VV | 0
26 | 767911130R00 | Montáž oplocení z pletiva strojového, o výšce přes 1,6 do 2,0 m | m | 76.7 |  | 0 |  | 0 |  | 0 | 15 | 0 | 0 | 0 | 0 | 0 | 800-767 | rts 19/I | RTS 17/ I | 0.3 | 23.01 |  | Práce |  |  |  | POL1_
|  | oplocení v 1,6m : 48,0+34,0-5,3 |  | 76.7 | [22 empty] | VV | 0
27 | 31327503R1 | Pletivo 4hr drátěné plastifik 1600mm | m | 84.37 |  | 0 |  | 0 |  | 0 | 15 | 0 | 0.00217 | 0.18 | 0 | 0 |  | Vlastní | RTS 17/ I | 0 | 0 |  | Specifikace |  |  |  | POL3_
|  | Položka pořadí 26 : 76,70000*1,1 |  | 84.37 | [22 empty] | VV | 5
28 | 767911140R00 | Montáž oplocení z pletiva strojového, o výšce přes 2,0 do 4,0 m | m | 33.05 |  | 0 |  | 0 |  | 0 | 15 | 0 | 0 | 0 | 0 | 0 | 800-767 | rts 19/I | RTS 17/ I | 0.33 | 10.91 |  | Práce |  |  |  | POL1_
|  | oplocení v 2,6m : 33,05 |  | 33.05 | [22 empty] | VV | 0
29 | 31327505R1 | Pletivo 4hr drátěné plastifik 2600mm | m | 36.355 |  | 0 |  | 0 |  | 0 | 15 | 0 | 0.00322 | 0.12 | 0 | 0 |  | Vlastní | Indiv | 0 | 0 |  | Specifikace |  |  |  | POL3_
|  | Položka pořadí 28 : 33,05000*1,1 |  | 36.355 | [22 empty] | VV | 5
30 | 767914110R00 | Montáž oplocení z pletiva rámového na ocelové sloupky, o výšce do 1,0 m | m | 37.7 |  | 0 |  | 0 |  | 0 | 15 | 0 | 0 | 0 | 0 | 0 | 800-767 | rts 19/I | RTS 17/ I | 0.33 | 12.44 |  | Práce |  |  |  | POL1_
|  | oplocení s podezdívkou - výplň tahokov : 2,4*6+2,8+1,6+2,2*2+2,85*4+3,1 |  | 37.7 | [22 empty] | VV | 0
31 | 553001 | Plotové dílce včetně rámu s výplní tahokov TV17 | m2 | 28.275 |  | 0 |  | 0 |  | 0 | 15 | 0 | 0 | 0 | 0 | 0 |  | Vlastní | Indiv | 0 | 0 |  | Specifikace |  |  |  | POL3_
|  | oplocení s podezdívkou - výplň tahokov : (2,4*6+2,8+1,6+2,2*2+2,85*4+3,1)*0,75 |  | 28.275 | [22 empty] | VV | 0
32 | 767920110R00 | Montáž vrat a vrátek k oplocení osazovaných na sloupky zděné nebo betonové, o ploše jednotlivě do 2 m2 | kus | 1 |  | 0 |  | 0 |  | 0 | 15 | 0 | 0 | 0 | 0 | 0 | 800-767 | rts 19/I | RTS 17/ I | 1.9 | 1.9 |  | Práce |  |  |  | POL1_
|  | oplocení s podezdívkou - branka : 1 |  | 1 | [22 empty] | VV | 0
33 | 553002 | Branka 1100/150mm včetně rámu s výplní tahokov TV17, kování, panty, kotevní materiál, včetně povrchové úpravy | kus | 1 |  | 0 |  | 0 |  | 0 | 15 | 0 | 0 | 0 | 0 | 0 |  | Vlastní | Indiv | 0 | 0 |  | Specifikace |  |  |  | POL3_
|  | oplocení s podezdívkou - branka : 1 |  | 1 | [22 empty] | VV | 0
34 | 767920120R00 | Montáž vrat a vrátek k oplocení osazovaných na sloupky zděné nebo betonové, o ploše jednotlivě přes 2 do 4 m2 | kus | 1 |  | 0 |  | 0 |  | 0 | 15 | 0 | 0 | 0 | 0 | 0 | 800-767 | rts 19/I | RTS 17/ I | 2.36 | 2.36 |  | Práce |  |  |  | POL1_
|  | oplocení s podezdívkou - brána : 1 |  | 1 | [22 empty] | VV | 0
35 | 553003 | Brána 3100/1300mm včetně rámu s výplní tahokov TV17, kování, panty, kotevní materiál, včetně povrchové úpravy | kus | 1 |  | 0 |  | 0 |  | 0 | 15 | 0 | 0 | 0 | 0 | 0 |  | Vlastní | Indiv | 0 | 0 |  | Specifikace |  |  |  | POL3_
|  | oplocení s podezdívkou - brána : 1 |  | 1 | [22 empty] | VV | 0
36 | 767990101 | Elaktrická brána a branka 4100+1200/1600 mm včetně sloupků, motorický pohon, ovladače, dodávka, montáž, povrchová úprava | kus | 1 |  | 0 |  | 0 |  | 0 | 15 | 0 | 0 | 0 | 0 | 0 |  | Vlastní | Indiv | 0 | 0 |  | Práce |  |  |  | POL1_
|  | specifikace vč 102 : 1 |  | 1 | [22 empty] | VV | 0
37 | 998767201R00 | Přesun hmot pro kovové stavební doplňk. konstrukce v objektech výšky do 6 m | % |  |  | 0 |  | 0 |  | 0 | 15 | 0 | 0 | 0 | 0 | 0 | 800-767 | rts 19/I | RTS 17/ I | 0 | 0 |  | Přesun hmot |  |  |  | POL7_
|  | 50 m vodorovně | [24 empty] | SPI
Díl: | D96 | Přesuny suti a vybouraných hmot |  |  |  | 0 |  | 0 |  | 0 |  | 0 |  | 0 |  | 0 |  |  |  |  | 20.9 | [5 empty] | DIL
38 | 979082213R00 | Vodorovná doprava suti po suchu bez naložení, ale se složením a hrubým urovnáním na vzdálenost do 1 km | t | 21.9482 |  | 0 |  | 0 |  | 0 | 15 | 0 | 0 | 0 | 0 | 0 | 822-1 | rts 19/I | RTS 17/ I | 0.01 | 0.22 |  | Přesun suti |  |  |  | POL8_
|  | Demontážní hmotnosti z položek s pořadovými čísly: : | [24 empty] | VV | 0
|  | 16,17,18,19,20,22,23,24,25, : | [24 empty] | VV | 0
|  | Součet: : 21,94816 |  | 21.9482 | [22 empty] | VV | 0
39 | 979081121R00 | Odvoz suti a vybouraných hmot na skládku příplatek za každý další 1 km | t | 307.2742 |  | 0 |  | 0 |  | 0 | 15 | 0 | 0 | 0 | 0 | 0 | 801-3 | rts 19/I | RTS 17/ I | 0 | 0 |  | Přesun suti |  |  |  | POL8_
|  | Demontážní hmotnosti z položek s pořadovými čísly: : | [24 empty] | VV | 0
|  | 16,17,18,19,20,22,23,24,25, : | [24 empty] | VV | 0
|  | Součet: : 307,27417 |  | 307.2742 | [22 empty] | VV | 0
40 | 979082111R00 | Vnitrostaveništní doprava suti a vybouraných hmot do 10 m | t | 21.9482 |  | 0 |  | 0 |  | 0 | 15 | 0 | 0 | 0 | 0 | 0 | 801-3 | rts 19/I | RTS 17/ I | 0.942 | 20.68 |  | Přesun suti |  |  |  | POL8_
|  | Demontážní hmotnosti z položek s pořadovými čísly: : | [24 empty] | VV | 0
|  | 16,17,18,19,20,22,23,24,25, : | [24 empty] | VV | 0
|  | Součet: : 21,94816 |  | 21.9482 | [22 empty] | VV | 0
41 | 979990107R00 | Poplatek za skládku směs betonu,cihel a dřeva | t | 21.9482 |  | 0 |  | 0 |  | 0 | 15 | 0 | 0 | 0 | 0 | 0 | 801-3 | rts 19/I | RTS 17/ I | 0 | 0 |  | Přesun suti |  |  |  | POL8_
|  | Demontážní hmotnosti z položek s pořadovými čísly: : | [24 empty] | VV | 0
|  | 16,17,18,19,20,22,23,24,25, : | [24 empty] | VV | 0
|  | Součet: : 21,94816 |  | 21.9482 | [22 empty] | VV | 0
[25 empty] | 15 | 21 | DPH
| Celkem |  |  |  |  | 0 | [18 empty] | 0 | 0 | SUM
END
Note on S6: Jedná se o informaci, zda se jedná o položku, která je do rozpočtu zadána z cenové soustavy RTS, nebo vlastní.
Note on T6: Jedná se o název CÚ, která je zadána u položky rozpočtu